## All products
Material number | Meterial description | Release date | Last order date | Alternative material number | Material description2
ÖLFLEX SOLAR XLR WP |  |  |  |  | ÖLFLEX SOLAR XLWP
1023501 | ÖLFLEX SOLAR XLR WP 1X2.5 WH/BK | 2016-07-01 | 2016-10-31 | 1023600 | ÖLFLEX SOLAR XLWP 1x2,5 WH/BK
1023502 | ÖLFLEX SOLAR XLR WP 1X4 WH/BK | 2016-07-01 | 2016-10-31 | 1023601 | ÖLFLEX SOLAR XLWP 1x4 WH/BK
1023503 | ÖLFLEX SOLAR XLR WP 1X6 WH/BK | 2016-07-01 | 2016-10-31 | 1023602 | ÖLFLEX SOLAR XLWP 1x6 WH/BK
1023504 | ÖLFLEX SOLAR XLR WP 1X10 WH/BK | 2016-07-01 | 2016-10-31 | 1023603 | ÖLFLEX SOLAR XLWP 1x10 WH/BK
1023505 | ÖLFLEX SOLAR XLR WP 1X16 WH/BK | 2016-07-01 | 2016-10-31 | 1023604 | ÖLFLEX SOLAR XLWP 1x16 WH/BK
1023506 | ÖLFLEX SOLAR XLR WP 1X25 WH/BK | 2016-07-01 | 2016-12-31 | 1023605 | ÖLFLEX SOLAR XLWP 1x25 WH/BK
1023507 | ÖLFLEX SOLAR XLR WP 1X35 WH/BK | 2016-07-01 | 2016-12-31 | 1023606 | ÖLFLEX SOLAR XLWP 1x35 WH/BK
1023521 | ÖLFLEX SOLAR XLR WP 1X2.5 WH/BK-RD | 2016-07-01 | 2016-10-31 | 1023620 | ÖLFLEX SOLAR XLWP 1x2,5 WH/BK-RD
1023522 | ÖLFLEX SOLAR XLR WP 1X4 WH/BK-RD | 2016-07-01 | 2016-10-31 | 1023621 | ÖLFLEX SOLAR XLWP 1x4 WH/BK-RD
1023523 | ÖLFLEX SOLAR XLR WP 1X6 WH/BK-RD | 2016-07-01 | 2016-10-31 | 1023622 | ÖLFLEX SOLAR XLWP 1x6 WH/BK-RD
1023524 | ÖLFLEX SOLAR XLR WP 1X10 WH/BK-RD | 2016-07-01 | 2016-10-31 | 1023623 | ÖLFLEX SOLAR XLWP 1x10 WH/BK-RD
1023525 | ÖLFLEX SOLAR XLR WP 1X16 WH/BK-RD | 2016-07-01 | 2016-10-31 | 1023624 | ÖLFLEX SOLAR XLWP 1x16 WH/BK-RD
1023526 | ÖLFLEX SOLAR XLR WP 1X2.5 WH/BK-BU | 2016-07-01 | 2016-10-31 | - | -
1023527 | ÖLFLEX SOLAR XLR WP 1X4 WH/BK-BU | 2016-07-01 | 2016-10-31 | - | -
1023528 | ÖLFLEX SOLAR XLR WP 1X6 WH/BK-BU | 2016-07-01 | 2016-10-31 | - | -
1023529 | ÖLFLEX SOLAR XLR WP 1X10 WH/BK-BU | 2016-07-01 | 2016-10-31 | - | -
1023530 | ÖLFLEX SOLAR XLR WP 1X16 WH/BK-BU | 2016-07-01 | 2016-10-31 | - | -
1023508 | ÖLFLEX SOLAR XLR WP 1X50 WH/BK | 2016-07-01 | 2016-12-31 | - | -
1023509 | ÖLFLEX SOLAR XLR WP 1X70 WH/BK | 2016-07-01 | 2016-12-31 | - | -
1023510 | ÖLFLEX SOLAR XLR WP 1X95 WH/BK | 2016-07-01 | 2016-12-31 | - | -
1023511 | ÖLFLEX SOLAR XLR WP 1X120 WH/BK | 2016-07-01 | 2016-12-31 | - | -
1023512 | ÖLFLEX SOLAR XLR WP 1X150 WH/BK | 2016-07-01 | 2016-12-31 | - | -
1023513 | ÖLFLEX SOLAR XLR WP 1X185 WH/BK | 2016-07-01 | 2016-12-31 | - | -
1023514 | ÖLFLEX SOLAR XLR WP 1X240 WH/BK | 2016-07-01 | 2016-12-31 | - | -
1023515 | ÖLFLEX SOLAR XLR WP 1X300 WH/BK | 2016-07-01 | 2016-12-31 | - | -
1023526 | ÖLFLEX SOLAR XLR WP 1X2.5 WH/BK-BU | 2016-07-01 | 2016-10-31 | - | -
ÖLFLEX SOLAR XLR-R |  |  |  |  | H1Z2Z2-K
0023175 | ÖLFLEX SOLAR XLR-R 1X1.5 WH/BK | 2016-03-11 | 2016-06-30 | 1023552 | H1Z2Z2-K 1X4 WH/BK
0023176 | ÖLFLEX SOLAR XLR-R 1X2.5 WH/BK | 2016-03-11 | 2016-06-30 | 1023551 | H1Z2Z2-K 1X2.5 WH/BK
0023177 | ÖLFLEX SOLAR XLR-R 1X4 WH/BK | 2016-03-11 | 2016-06-30 | 1023552 | H1Z2Z2-K 1X4 WH/BK
0023178 | ÖLFLEX SOLAR XLR-R 1X6 WH/BK | 2016-03-11 | 2016-06-30 | 1023553 | H1Z2Z2-K 1X6 WH/BK
0023179 | ÖLFLEX SOLAR XLR-R 1X10 WH/BK | 2016-03-11 | 2016-06-30 | 1023554 | H1Z2Z2-K 1X10 WH/BK
0023180 | ÖLFLEX SOLAR XLR-R 1X16 WH/BK | 2016-03-11 | 2016-06-30 | 1023555 | H1Z2Z2-K 1X16 WH/BK
0023360 | ÖLFLEX SOLAR XLR-R 1X2.5 WH/BK-RD | 2016-03-11 | 2016-06-30 | - | -
0023361 | ÖLFLEX SOLAR XLR-R 1X4 WH/BK-RD | 2016-03-11 | 2016-06-30 | 1023572 | H1Z2Z2-K 1X4 WH/RD
0023362 | ÖLFLEX SOLAR XLR-R 1X6 WH/BK-RD | 2016-03-11 | 2016-06-30 | 1023573 | H1Z2Z2-K 1X6 WH/RD
0023363 | ÖLFLEX SOLAR XLR-R 1X10 WH/BK-RD | 2016-03-11 | 2016-06-30 | 1023574 | H1Z2Z2-K 1X10 WH/RD
0023364 | ÖLFLEX SOLAR XLR-R 1X16 WH/BK-RD | 2016-03-11 | 2016-06-30 | 1023575 | H1Z2Z2-K 1x16 WH/RD
0023370 | ÖLFLEX SOLAR XLR-R 1X2,5 WH/BK-BU | 2016-03-11 | 2016-06-30 | - | -
0023371 | ÖLFLEX SOLAR XLR-R 1X4 WH/BK-BU | 2016-03-11 | 2016-06-30 | 1023582 | H1Z2Z2-K 1X4 WH/BU
0023372 | ÖLFLEX SOLAR XLR-R 1X6 WH/BK-BU | 2016-03-11 | 2016-06-30 | 1023583 | H1Z2Z2-K 1X6 WH/BU
0023373 | ÖLFLEX SOLAR XLR-R 1X10 WH/BK-BU | 2016-03-11 | 2016-06-30 | 1023584 | H1Z2Z2-K 1X10 WH/BU
0023374 | ÖLFLEX SOLAR XLR-R 1X16 WH/BK-BU | 2016-03-11 | 2016-06-30 | 1023585 | H1Z2Z2-K 1x16 WH/BU
0023186 | ÖLFLEX SOLAR XLR-R 1X1.5 RD/BK | 2016-03-11 | 2016-06-30 | 1023572 | H1Z2Z2-K 1X4 WH/RD
0023192 | ÖLFLEX SOLAR XLR-R 1X1.5 BU/BK | 2016-03-11 | 2016-06-30 | 1023582 | H1Z2Z2-K 1X4 WH/BU
0023187 | ÖLFLEX SOLAR XLR-R 1X2.5 RD/BK | 2016-03-11 | 2016-06-30 | 1023552 | H1Z2Z2-K 1X4 WH/BK
0023193 | ÖLFLEX SOLAR XLR-R 1X2.5 BU/BK | 2016-03-11 | 2016-06-30 | 1023582 | H1Z2Z2-K 1X4 WH/BU
0023191 | ÖLFLEX SOLAR XLR-R 1X16 RD/BK | 2016-03-11 | 2016-06-30 | 1023575 | H1Z2Z2-K 1x16 WH/RD
0023197 | ÖLFLEX SOLAR XLR-R 1X16 BU/BK | 2016-03-11 | 2016-06-30 | 1023585 | H1Z2Z2-K 1x16 WH/BU
0023188 | ÖLFLEX SOLAR XLR-R 1X4 RD/BK | 2016-03-11 | 2016-06-30 | 1023572 | H1Z2Z2-K 1X4 WH/RD
0023189 | ÖLFLEX SOLAR XLR-R 1X6 RD/BK | 2016-03-11 | 2016-06-30 | 1023573 | H1Z2Z2-K 1X6 WH/RD
0023190 | ÖLFLEX SOLAR XLR-R 1X10 RD/BK | 2016-03-11 | 2016-06-30 | 1023574 | H1Z2Z2-K 1X10 WH/RD
0023194 | ÖLFLEX SOLAR XLR-R 1X4 BU/BK | 2016-03-11 | 2016-06-30 | - | -
0023195 | ÖLFLEX SOLAR XLR-R 1X6 BU/BK | 2016-03-11 | 2016-06-30 | 0023372 | ÖLFLEX SOLAR XLR-R 1X6 WH/BK-BU
0023196 | ÖLFLEX SOLAR XLR-R 1X10 BU/BK | 2016-03-11 | 2016-06-30 | 1023584 | H1Z2Z2-K 1X10 WH/BU
ÖLFLEX SOLAR XLS-R |  |  |  |  | ÖLFLEX SOLAR XLS-R
0023114 | ÖLFLEX SOLAR XLS-R 1X6 RD/BK | 2013-05-01 | 2013-11-30 | 0023392 | ÖLFLEX SOLAR XLS-R 1X6 WH/BK-RD
0023116 | ÖLFLEX SOLAR XLS-R 1X16 RD/BK | 2013-05-01 | 2013-11-30 | 0023394 | ÖLFLEX SOLAR XLS-R 1X16 WH/BK-RD
0023117 | ÖLFLEX SOLAR XLS-R 1X1.5 BU/BK | 2013-05-01 | 2013-11-30 | - | -
0023118 | ÖLFLEX SOLAR XLS-R 1X2.5 BU/BK | 2013-05-01 | 2013-11-30 | 0023395 | ÖLFLEX SOLAR XLS-R 1X2.5 WH/BK-BU
0023119 | ÖLFLEX SOLAR XLS-R 1X4 BU/BK | 2013-05-01 | 2013-11-30 | 0023396 | ÖLFLEX SOLAR XLS-R 1X4 WH/BK-BU
0023120 | ÖLFLEX SOLAR XLS-R 1X6 BU/BK | 2013-05-01 | 2013-11-30 | 0023397 | ÖLFLEX SOLAR XLS-R 1X6 WH/BK-BU
0023139 | ÖLFLEX SOLAR XLS-R 1X1.5 RD/BK | 2013-05-01 | 2013-11-30 | - | -
0023141 | ÖLFLEX SOLAR XLS-R 1X2.5 RD/BK | 2013-05-01 | 2013-11-30 | 0023390 | ÖLFLEX SOLAR XLS-R 1X2.5 WH/BK-RD
0023142 | ÖLFLEX SOLAR XLS-R 1X4 RD/BK | 2013-05-01 | 2013-11-30 | 0023391 | ÖLFLEX SOLAR XLS-R 1X4 WH/BK-RD
0023143 | ÖLFLEX SOLAR XLS-R 1X10 BU/BK | 2013-05-01 | 2013-11-30 | 0023398 | ÖLFLEX SOLAR XLS-R 1X10 WH/BK-BU
0023144 | ÖLFLEX SOLAR XLS-R 1X16 BU/BK | 2013-05-01 | 2013-11-30 | 0023399 | ÖLFLEX SOLAR XLS-R 1X16 WH/BK-BU
EPIC SOLAR 4 THIN
44428100 | EPIC SOLAR 4 Thin M XLR TF 1,5mm² 1m V00 (100) | 2015-01-15 | 2015-03-15 | - | -
44428101 | EPIC SOLAR 4 Thin M XLR TF 2,5mm² 1m V00 (100) | 2015-01-15 | 2015-03-15 | - | -
44428102 | EPIC SOLAR 4 Thin M XLR TF 4,0mm² 1m V00 (100) | 2015-01-15 | 2015-03-15 | - | -
44428103 | EPIC SOLAR 4 Thin M XLR 6,0mm² 1m V00 (100) | 2015-01-15 | 2015-03-15 | - | -
44428104 | EPIC SOLAR 4 Thin F XLR TF 1,5mm² 1m V00 (100) | 2015-01-15 | 2015-03-15 | - | -
44428105 | EPIC SOLAR 4 Thin F XLR TF 2,5mm² 1m V00 (100) | 2015-01-15 | 2015-03-15 | - | -
44428106 | EPIC SOLAR 4 Thin F XLR TF 4,0mm² 1m V00 (100) | 2015-01-15 | 2015-03-15 | - | -
44428107 | EPIC SOLAR 4 Thin F XLR 6,0mm² 1m V00 (100) | 2015-01-15 | 2015-03-15 | - | -
44428108 | EPIC SOLAR 4 Thin M XL multi 2,5mm² 1m V00 (100) | 2015-01-15 | 2015-03-15 | - | -
44428109 | EPIC SOLAR 4 Thin M XL multi 4,0mm² 1m V00 (100) | 2015-01-15 | 2015-03-15 | - | -
44428110 | EPIC SOLAR 4 Thin M XL multi 6,0mm² 1m V00 (100) | 2015-01-15 | 2015-03-15 | - | -
44428111 | EPIC SOLAR 4 Thin F XL multi 2,5mm² 1m V00 (100) | 2015-01-15 | 2015-03-15 | - | -
44428112 | EPIC SOLAR 4 Thin F XL multi 4,0mm² 1m V00 (100) | 2015-01-15 | 2015-03-15 | - | -
44428113 | EPIC SOLAR 4 Thin F XL multi 6,0mm² 1m V00 (100) | 2015-01-15 | 2015-03-15 | - | -
44428114 | EPIC SOLAR 4 Thin M XLR TF 4,0mm² 1,04m | 2015-01-15 | 2015-03-15 | - | -
44428115 | EPIC SOLAR 4 Thin F XLR TF 4,0mm² 1,04m | 2015-01-15 | 2015-03-15 | - | -
44428116 | EPIC SOLAR 4 Thin M XLR TF 4,0 1m V01 | 2015-01-15 | 2015-03-15 | - | -
44428117 | EPIC SOLAR 4 Thin F XLR TF 4,0 1m V01 | 2015-01-15 | 2015-03-15 | - | -
44428118 | EPIC SOLAR 4 Thin M XLR TF 4,0 0,8m V01 | 2015-01-15 | 2015-03-15 | - | -
44428119 | EPIC SOLAR 4 Thin F XLR TF rd 4,0 1,2m V | 2015-01-15 | 2015-03-15 | - | -
44428120 | EPIC SOLAR 4 THIN M UL Tube | 2015-01-15 | 2015-03-15 | - | -
44428121 | EPIC SOLAR 4 THIN F UL Tube | 2015-01-15 | 2015-03-15 | - | -
44428122 | EPIC SOLAR 4 THIN MF XLR TF 1,5mm2 1,7m | 2015-01-15 | 2015-03-15 | - | -
44428123 | EPIC SOLAR 4 THIN M XLR TF 1,5mm2 1,7m | 2015-01-15 | 2015-03-15 | - | -
44428124 | EPIC SOLAR 4 THIN F XLR TF 1,5mm2 1,7m | 2015-01-15 | 2015-03-15 | - | -
44428125 | EPIC SOLAR 4 THIN MF XLR TF 4mm2 1,7m | 2015-01-15 | 2015-03-15 | - | -
44428126 | EPIC SOLAR 4 THIN M XLR TF 4mm2 1,7m | 2015-01-15 | 2015-03-15 | - | -
44428127 | EPIC SOLAR 4 THIN F XLR TF 4mm2 1,7m | 2015-01-15 | 2015-03-15 | - | -
44428128 | EPIC SOLAR 4 THIN M XLR TF 4mm2 1,2m (V00) | 2015-01-15 | 2015-03-15 | - | -
44428129 | EPIC SOLAR 4 THIN F XLR TF 4mm2 1,2m (V00) | 2015-01-15 | 2015-03-15 | - | -
44428130 | EPIC SOLAR 4 THIN M XLR TF 4mm2 1m (V02 | 2015-01-15 | 2015-03-15 | - | -
44428131 | EPIC SOLAR 4 THIN F XLR TF 4mm2 1m (V02 | 2015-01-15 | 2015-03-15 | - | -
44428132 | EPIC SOLAR 4 THIN M XLR TF 1X4 0,45m (V0 | 2015-01-15 | 2015-03-15 | - | -
44428133 | EPIC SOLAR 4 THIN F XLR TF 1X4 0,45m (V0 | 2015-01-15 | 2015-03-15 | - | -
44428134 | EPIC SOLAR 4 THIN M UL XLmulti 2,5qmm 1m | 2015-01-15 | 2015-03-15 | - | -
44428135 | EPIC SOLAR 4 THIN M UL XLmulti 4qmm 1m | 2015-01-15 | 2015-03-15 | - | -
44428136 | EPIC SOLAR 4 THIN M UL XLmulti 6qmm 1m | 2015-01-15 | 2015-03-15 | - | -
44428137 | EPIC SOLAR 4 THIN F UL XLmulti 2,5qmm 1m | 2015-01-15 | 2015-03-15 | - | -
44428138 | EPIC SOLAR 4 THIN F UL XLmulti 4qmm 1m | 2015-01-15 | 2015-03-15 | - | -
44428139 | EPIC SOLAR 4 THIN F UL XLmulti 6qmm 1m | 2015-01-15 | 2015-03-15 | - | -
44428140 | EPIC SOLAR 4 THIN UL TUBE | 2015-01-15 | 2015-03-15 | - | -
EPIC SOLAR
44428206 | EPIC SOLAR MAP M 4mm² 0,3m V00 | 2015-01-15 | 2015-03-15 | - | -
44428207 | EPIC SOLAR MAP F 4mm² 0,3m V00 | 2015-01-15 | 2015-03-15 | - | -
44428215 | EPIC SOLAR AL008/3/12 4Thin 4/1m (1) | 2015-01-15 | 2015-03-15 | - | -
44428229 | EPIC SOLAR MAP M 4mm2 0,5m V00 | 2015-01-15 | 2015-03-15 | - | -
44428230 | EPIC SOLAR MAP F 4mm2 0,5m V00 | 2015-01-15 | 2015-03-15 | - | -
44428222 | EPIC SOLAR 4 AD M Pin 2.5 | 2018-01-15 | 2018-03-31 | - | -
44428223 | EPIC SOLAR 4 AD F Pin 2.5 | 2018-01-15 | 2018-03-31 | - | -
EPIC KIT
19520002 | EPIC KIT H-A 4 TG M20 AG 4-POL | 2017-10-15 | 2018-03-15 | - | -
19520004 | EPIC KIT H-A 4 TG M20 TGVB 4-POL | 2017-10-15 | 2018-03-15 | - | -
19520005 | EPIC KIT H-A 3 MTGV M20 MAG 3-POL | 2017-10-15 | 2018-03-15 | - | -
19520007 | EPIC KIT H-A 3 MTGV M20 MTGVB 3-POL | 2017-10-15 | 2018-03-15 | - | -
19520014 | EPIC KIT H-BE 6 BS/SS DR TG/AG M20 | 2017-10-15 | 2018-03-15 | - | -
19520018 | EPIC KIT H-BE 16 BS/SS DR TG/AG M25 | 2017-10-15 | 2018-03-15 | - | -
19520019 | EPIC KIT H-BE 16 BS/SS DR TS/AG M25 | 2017-10-15 | 2018-03-15 | - | -
19520021 | EPIC KIT H-BE 24 BS/SS DR TS/AG M25 | 2017-10-15 | 2018-03-15 | - | -
44422002 | EPIC KIT H-D 64 TG M32 AG 64-POL | 2017-10-15 | 2018-03-15 | - | -
44422009 | EPIC KIT H-DD 72 TS M32 AG 72-POL | 2017-10-15 | 2018-03-15 | - | -
44422011 | EPIC KIT H-DD 108 TS M32 AG 108-POL | 2017-10-15 | 2018-03-15 | - | -
75009660 | EPIC KIT H-D 40 SCM TG M32 | 2017-10-15 | 2018-03-15 | - | -
75009661 | EPIC KIT H-D 40 SCM TS M32 | 2017-10-15 | 2018-03-15 | - | -
75009662 | EPIC KIT H-D 40 BCM AG | 2017-10-15 | 2018-03-15 | - | -
75009663 | EPIC KIT H-D 40 BCM SGR M25 | 2017-10-15 | 2018-03-15 | - | -
75009664 | EPIC KIT H-D 40 BCM TBF M25 | 2017-10-15 | 2018-03-15 | - | -
75009665 | EPIC KIT H-D 64 SCM TG M32 | 2017-10-15 | 2018-03-15 | - | -
75009666 | EPIC KIT H-D 64 SCM TS M32 | 2017-10-15 | 2018-03-15 | - | -
75009667 | EPIC KIT H-D 64 BCM AG | 2017-10-15 | 2018-03-15 | - | -
75009668 | EPIC KIT H-D 64 BCM SGRL M25 | 2017-10-15 | 2018-03-15 | - | -
75009669 | EPIC KIT H-D 64 BCM TBF M32 | 2017-10-15 | 2018-03-15 | - | -
75009674 | EPIC KIT H-DD 24 BCM TBF-LB M25 | 2017-10-15 | 2018-03-15 | - | -
75009675 | EPIC KIT H-DD 42 SCM TG M25 | 2017-10-15 | 2018-03-15 | - | -
75009676 | EPIC KIT H-DD 42 SCM TS M25 | 2017-10-15 | 2018-03-15 | - | -
75009677 | EPIC KIT H-DD 42 BCM AG | 2017-10-15 | 2018-03-15 | - | -
75009678 | EPIC KIT H-DD 42 BCM SGR M25 | 2017-10-15 | 2018-03-15 | - | -
75009679 | EPIC KIT H-DD 42 BCM TBF M25 | 2017-10-15 | 2018-03-15 | - | -
75009680 | EPIC KIT H-DD 72 SCM TG M32 | 2017-10-15 | 2018-03-15 | - | -
75009681 | EPIC KIT H-DD 72 SCM TS M32 | 2017-10-15 | 2018-03-15 | - | -
75009682 | EPIC KIT H-DD 72 BCM AG | 2017-10-15 | 2018-03-15 | - | -
75009683 | EPIC KIT H-DD 72 BCM SGRL M25 | 2017-10-15 | 2018-03-15 | - | -
75009684 | EPIC KIT H-DD 72 BCM TBF M25 | 2017-10-15 | 2018-03-15 | - | -
75009685 | EPIC KIT H-DD 108 SCM TG M32 | 2017-10-15 | 2018-03-15 | - | -
75009686 | EPIC KIT H-DD 108 SCM TS M32 | 2017-10-15 | 2018-03-15 | - | -
75009687 | EPIC KIT H-DD 108 BCM AG | 2017-10-15 | 2018-03-15 | - | -
75009688 | EPIC KIT H-DD 108 BCM SGRL | 2017-10-15 | 2018-03-15 | - | -
75009689 | EPIC KIT H-DD 108 BCM TBF M32 | 2017-10-15 | 2018-03-15 | - | -
75009725 | EPIC KIT H-BE 24 BS SGR MS-M25 | 2017-10-15 | 2018-03-15 | - | -
M4422009 | EPIC KIT H-DD 72 TS M32 AG 72-POL | 2017-10-15 | 2018-03-15 | - | -
M9520002 | EPIC KIT H-A 4 TG M20 AG 4-POL | 2017-10-15 | 2018-03-15 | - | -
CHARGE MOBILE T2
74880628 | CHARGE MOBILE T2 DL 16A 11kW SO LED | 2020-01-01 | 2020-01-01 | - | -
74880631 | CHARGE MOBILE T2 DC 32A 22kW SO LED | 2020-01-01 | 2020-01-01 | - | -
74880630 | CHARGE MOBILE T2 KS 16A 11kW SO LED | 2020-01-01 | 2020-01-01 | - | -
74880633 | CHARGE MOBILE T2 KS 32A 22kW SO LED | 2020-01-01 | 2020-01-01 | - | -
74880629 | CHARGE MOBILE T2 SSB 16A 11kW SO LED | 2020-01-01 | 2020-01-01 | - | -
74880632 | CHARGE MOBILE T2 SSB 32A 22kW SO LED | 2020-01-01 | 2020-01-01 | - | -
CHARGE KIT T2
74880602 | CHARGE KIT T2 DL 20A 11kW SO | 2020-01-01 | 2020-01-01 | - | -
74880606 | CHARGE KIT T2 DL 20A 11kW SO LED | 2020-01-01 | 2020-01-01 | - | -
74880610 | CHARGE KIT T2 DL 20A 11kW SO SHTR | 2020-01-01 | 2020-01-01 | - | -
74880614 | CHARGE KIT T2 DL 20A 11kW SO 2-4 | 2020-01-01 | 2020-01-01 | - | -
74880603 | CHARGE KIT T2 DL 32A 22kW SO | 2020-01-01 | 2020-01-01 | - | -
74880607 | CHARGE KIT T2 DL 32A 22kW SO LED | 2020-01-01 | 2020-01-01 | - | -
74880615 | CHARGE KIT T2 DL 32A 22kW SO 2-4 | 2020-01-01 | 2020-01-01 | - | -
74880611 | CHARGE KIT T2 DL 32A 22kW SO SHTR | 2020-01-01 | 2020-01-01 | - | -
74880600 | CHARGE KIT T2 SF 20A 11kW SO | 2020-01-01 | 2020-01-01 | - | -
74880604 | CHARGE KIT T2 SF 20A 11kW SO LED | 2020-01-01 | 2020-01-01 | - | -
74880608 | CHARGE KIT T2 SF 20A 11kW SO SHTR | 2020-01-01 | 2020-01-01 | - | -
74880612 | CHARGE KIT T2 SF 20A 11kW SO 2-4 | 2020-01-01 | 2020-01-01 | - | -
74880601 | CHARGE KIT T2 SF 32A 22kW SO | 2020-01-01 | 2020-01-01 | - | -
74880605 | CHARGE KIT T2 SF 32A 22kW SO LED | 2020-01-01 | 2020-01-01 | - | -
74880609 | CHARGE KIT T2 SF 32A 22kW SO SHTR | 2020-01-01 | 2020-01-01 | - | -
74880613 | CHARGE KIT T2 SF 32A 22kW SO 2-4 | 2020-01-01 | 2020-01-01 | - | -
ADAPTER
74880624 | EVCS2 TESTER TYP 2 | 2020-01-01 | 2020-01-01 | - | -
74880627 | Adapter T2 ON T1 | 2020-01-01 | 2020-01-01 | - | -
74880626 | Adapter RCD FRENCH | 2020-01-01 | 2020-01-01 | - | -
74880625 | Adapter RCD GERMAN | 2020-01-01 | 2020-01-01 | - | -
EPIC POWER/EPIC SIGNAL |  |  |  |  | EPIC POWER/EPIC SIGNAL
75009692 | EPIC POWER LS1 KIT A3 5+PE K (1) | 2017-10-15 | 2018-03-15 | 25009692 | EPIC POWER LS1 KIT A3 5+PE K (1)
75009696 | EPIC POWER LS1 KIT A3 3+PE+4 K (1) | 2017-10-15 | 2018-03-15 | 25009696 | EPIC POWER LS1 KIT A3 3+PE+4 K (1)
75009700 | EPIC SIGNAL M23 KIT A3 N 8+1E SLM | 2017-10-15 | 2018-03-15 | - | -
75009704 | EPIC SIGNAL M23 KIT A3 N 12E SLM | 2017-10-15 | 2018-03-15 | 25009704 | EPIC SIGNAL M23 KIT A3 N 12E SLM (1)
75009708 | EPIC SIGNAL M23 KIT A3 N 17E SLM | 2017-10-15 | 2018-03-15 | - | -
EPIC H-BE INSERTS |  |  |  |  | EPIC H-BE INSERTS
10180000 | H-BE 6 SCM MALE INSERT 500 | 2018-01-04 | 2018-12-31 | 10180001 | H-BE 6 SCM INSERT MALE (10)
10181000 | H-BE 6 BCM FEMALE INSERT 500 | 2018-04-11 | 2018-12-31 | 10181001 | H-BE 6 BCM INSERT FEMALE (10)
10182000 | H-BE 10 SCM MALE INSERT | 2018-06-20 | 2018-12-31 | 10182001 | H-BE 10 SCM INSERT MALE (10)
10183000 | H-BE 10 BCM FEMALE INSERT | 2018-06-20 | 2018-12-31 | 10183001 | H-BE 10 BCM INSERT FEMALE (10)
10185000 | H-BE 16 BCM FEMALE INSERT 1-16 | 2018-06-20 | 2018-12-31 | 10185001 | H-BE 16 BCM INSERT FEMALE (10)
10186000 | H-BE 24 SCM MALE INSERT 1-24 | 2017-09-07 | 2018-12-31 | 10186001 | H-BE 24 SCM INSERT MALE (10)
10185200 | H-BE 16 BCM FEMALE INSERT 17-32 | 2018-06-20 | 2018-12-31 | - | -
10186200 | H-BE 24 SCM MALE INSERT 25-48 | 2018-06-20 | 2018-12-31 | - | -
10187200 | H-BE 24 BCM FEMALE INSERT 25-48 | 2018-06-20 | 2018-12-31 | - | -
10180001 | H-BE 6 SCM INSERT MALE (10) | 2018-02-19 | 2018-12-31 | 10180002 | EPIC H-BE 6 SCM
10181001 | H-BE 6 BCM INSERT FEMALE (10) | 2018-02-19 | 2018-12-31 | 10181002 | EPIC H-BE 6 BCM
10182001 | H-BE 10 SCM INSERT MALE (10) | 2018-02-19 | 2018-12-31 | 10182002 | EPIC H-BE 10 SCM
10183001 | H-BE 10 BCM INSERT FEMALE (10) | 2018-02-19 | 2018-12-31 | 10183002 | EPIC H-BE 10 BCM
10185001 | H-BE 16 BCM INSERT FEMALE (10) | 2018-02-19 | 2018-12-31 | 10185002 | EPIC H-BE 16 BCM
10186001 | H-BE 24 SCM INSERT MALE (10) | 2018-02-19 | 2018-12-31 | 10186002 | EPIC H-BE 24 SCM
H07V-K N/H |  |  |  |  | H07V-K
8120001 | LAPP KABEL H07V-K N/H 1x1,5 GNYE | 2017-01-09 | 2018-01-09 | 4520001 | H07V-K 1x1,5 GNYE
8120002 | LAPP KABEL H07V-K N/H 1x2,5 GNYE | 2017-01-09 | 2018-01-09 | 4520002 | H07V-K 1x2,5 GNYE
8120003 | LAPP KABEL H07V-K N/H 1x4 GNYE | 2017-01-09 | 2018-01-09 | 4520003 | H07V-K 1x4 GNYE
8120004 | LAPP KABEL H07V-K N/H 1x6 GNYE | 2017-01-09 | 2018-06-01 | 4520004 | H07V-K 1x6 GNYE
8120011 | LAPP KABEL H07V-K N/H 1x1,5 BK | 2017-01-09 | 2018-01-09 | 4520011 | H07V-K 1x1,5 BK
8120012 | LAPP KABEL H07V-K N/H 1x2,5 BK | 2017-01-09 | 2018-01-09 | 4520012 | H07V-K 1x2,5 BK
8120013 | LAPP KABEL H07V-K N/H 1x4BK | 2017-01-09 | 2018-06-01 | 4520013 | H07V-K 1x4BK
8120014 | LAPP KABEL H07V-K N/H 1x6 BK | 2017-01-09 | 2018-01-09 | 4520014 | H07V-K 1x6 BK
8120021 | LAPP KABEL H07V-K N/H 1x1,5 BU | 2017-01-09 | 2018-01-09 | 4520021 | H07V-K 1x1,5 BU
8120022 | LAPP KABEL H07V-K N/H 1x2,5 BU | 2017-01-09 | 2018-01-09 | 4520022 | H07V-K 1x2,5 BU
8120023 | LAPP KABEL H07V-K N/H 1x4 BU | 2017-01-09 | 2018-01-09 | 4520023 | H07V-K 1x4 BU
8120024 | LAPP KABEL H07V-K N/H 1x6 BU | 2017-01-09 | 2018-01-09 | 4520024 | H07V-K 1x6 BU
8120031 | LAPP KABEL H07V-K N/H 1x1,5 BN | 2017-01-09 | 2018-01-09 | 4520031 | H07V-K 1x1,5 BN
8120032 | LAPP KABEL H07V-K N/H 1x2,5 BN | 2017-01-09 | 2018-01-09 | 4520032 | H07V-K 1x2,5 BN
8120033 | LAPP KABEL H07V-K N/H 1x4 BN | 2017-01-09 | 2018-01-09 | 4520033 | H07V-K 1x4 BN
8120034 | LAPP KABEL H07V-K N/H 1x6 BN | 2017-01-09 | 2018-01-09 | 4520034 | H07V-K 1x6 BN
8120061 | LAPP KABEL H07V-K N/H 1x1,5 GY | 2017-01-09 | 2018-01-09 | 4520061 | H07V-K 1x1,5 GY
8120062 | LAPP KABEL H07V-K N/H 1x2,5 GY | 2017-01-09 | 2018-01-09 | 4520062 | H07V-K 1x2,5 GY
8120063 | LAPP KABEL H07V-K N/H 1x4 GY | 2017-01-09 | 2018-01-09 | 4520063 | H07V-K 1x4 GY
8120064 | LAPP KABEL H07V-K N/H 1x6 GY | 2017-01-09 | 2018-01-09 | 4520064 | H07V-K 1x6 GY
H05V-K N/H |  |  |  |  | H05V-K
8110013 | H05V-K N/H 1X1 BK | 2017-03-15 | 2017-11-30 | 4510013 | H05V-K 1X1 BK
8110023 | H05V-K N/H 1X1 BU | 2017-03-15 | 2017-11-30 | 4510023 | H05V-K 1X1 BU
8110033 | H05V-K N/H 1X1 BN | 2017-03-15 | 2017-11-30 | 4510033 | H05V-K 1X1 BN
8110063 | H05V-K N/H 1X1 GY | 2017-03-15 | 2017-11-30 | 4510063 | H05V-K 1X1 GY
8110003 | H05V-K N/H 1X1 GNYE | 2017-03-15 | 2017-11-30 | 4510003 | H05V-K 1X1 GNYE
ÖLFLEX CHAIN 808 P |  |  |  |  | ÖLFLEX CHAIN 819 P
1027700 | ÖLFLEX CHAIN 808 P 2X0,5 | 2018-10-01 | 2019-03-31 | 1027800 | ÖLFLEX CHAIN 819 P 2X0,5
1027701 | ÖLFLEX CHAIN 808 P 3G0,5 | 2018-10-01 | 2019-03-31 | 1027801 | ÖLFLEX CHAIN 819 P 3G0,5
1027702 | ÖLFLEX CHAIN 808 P 4G0,5 | 2018-10-01 | 2019-03-31 | 1027802 | ÖLFLEX CHAIN 819 P 4G0,5
1027703 | ÖLFLEX CHAIN 808 P 5G0,5 | 2018-10-01 | 2019-03-31 | 1027803 | ÖLFLEX CHAIN 819 P 5G0,5
1027704 | ÖLFLEX CHAIN 808 P 7G0,5 | 2018-10-01 | 2019-03-31 | 1027804 | ÖLFLEX CHAIN 819 P 7G0,5
1027705 | ÖLFLEX CHAIN 808 P 12G0,5 | 2018-10-01 | 2019-03-31 | 1027805 | ÖLFLEX CHAIN 819 P 12G0,5
1027706 | ÖLFLEX CHAIN 808 P 18G0,5 | 2018-10-01 | 2019-03-31 | 1027806 | ÖLFLEX CHAIN 819 P 18G0,5
1027707 | ÖLFLEX CHAIN 808 P 25G0,5 | 2018-10-01 | 2019-03-31 | 1027807 | ÖLFLEX CHAIN 819 P 25G0,5
1027708 | ÖLFLEX CHAIN 808 P 2X0,75 | 2018-10-01 | 2019-03-31 | 1027810 | ÖLFLEX CHAIN 819 P 2X0,75
1027709 | ÖLFLEX CHAIN 808 P 3G0,75 | 2018-10-01 | 2019-03-31 | 1027811 | ÖLFLEX CHAIN 819 P 3G0,75
1027710 | ÖLFLEX CHAIN 808 P 4G0,75 | 2018-10-01 | 2019-03-31 | 1027812 | ÖLFLEX CHAIN 819 P 4G0,75
1027711 | ÖLFLEX CHAIN 808 P 5G0,75 | 2018-10-01 | 2019-03-31 | 1027813 | ÖLFLEX CHAIN 819 P 5G0,75
1027712 | ÖLFLEX CHAIN 808 P 7G0,75 | 2018-10-01 | 2019-03-31 | 1027814 | ÖLFLEX CHAIN 819 P 7G0,75
1027713 | ÖLFLEX CHAIN 808 P 12G0,75 | 2018-10-01 | 2019-03-31 | 1027815 | ÖLFLEX CHAIN 819 P 12G0,75
1027714 | ÖLFLEX CHAIN 808 P 18G0,75 | 2018-10-01 | 2019-03-31 | 1027816 | ÖLFLEX CHAIN 819 P 18G0,75
1027715 | ÖLFLEX CHAIN 808 P 25G0,75 | 2018-10-01 | 2019-03-31 | 1027817 | ÖLFLEX CHAIN 819 P 25G0,75
1027716 | ÖLFLEX CHAIN 808 P 2X1,0 | 2018-10-01 | 2019-03-31 | 1027820 | ÖLFLEX CHAIN 819 P 2X1,0
1027717 | ÖLFLEX CHAIN 808 P 3G1,0 | 2018-10-01 | 2019-03-31 | 1027821 | ÖLFLEX CHAIN 819 P 3G1,0
1027718 | ÖLFLEX CHAIN 808 P 4G1,0 | 2018-10-01 | 2019-03-31 | 1027822 | ÖLFLEX CHAIN 819 P 4G1,0
1027719 | ÖLFLEX CHAIN 808 P 5G1,0 | 2018-10-01 | 2019-03-31 | 1027823 | ÖLFLEX CHAIN 819 P 5G1,0
1027720 | ÖLFLEX CHAIN 808 P 7G1,0 | 2018-10-01 | 2019-03-31 | 1027824 | ÖLFLEX CHAIN 819 P 7G1,0
1027721 | ÖLFLEX CHAIN 808 P 12G1,0 | 2018-10-01 | 2019-03-31 | 1027825 | ÖLFLEX CHAIN 819 P 12G1,0
1027722 | ÖLFLEX CHAIN 808 P 18G1,0 | 2018-10-01 | 2019-03-31 | 1027826 | ÖLFLEX CHAIN 819 P 18G1,0
1027723 | ÖLFLEX CHAIN 808 P 25G1,0 | 2018-10-01 | 2019-03-31 | 1027827 | ÖLFLEX CHAIN 819 P 25G1,0
1027724 | ÖLFLEX CHAIN 808 P 2X1,5 | 2018-10-01 | 2019-03-31 | 1027830 | ÖLFLEX CHAIN 819 P 2X1,5
1027725 | ÖLFLEX CHAIN 808 P 3G1,5 | 2018-10-01 | 2019-03-31 | 1027831 | ÖLFLEX CHAIN 819 P 3G1,5
1027726 | ÖLFLEX CHAIN 808 P 4G1,5 | 2018-10-01 | 2019-03-31 | 1027832 | ÖLFLEX CHAIN 819 P 4G1,5
1027727 | ÖLFLEX CHAIN 808 P 5G1,5 | 2018-10-01 | 2019-03-31 | 1027833 | ÖLFLEX CHAIN 819 P 5G1,5
1027728 | ÖLFLEX CHAIN 808 P 7G1,5 | 2018-10-01 | 2019-03-31 | 1027834 | ÖLFLEX CHAIN 819 P 7G1,5
1027729 | ÖLFLEX CHAIN 808 P 12G1,5 | 2018-10-01 | 2019-03-31 | 1027835 | ÖLFLEX CHAIN 819 P 12G1,5
1027730 | ÖLFLEX CHAIN 808 P 18G1,5 | 2018-10-01 | 2019-03-31 | 1027836 | ÖLFLEX CHAIN 819 P 18G1,5
1027731 | ÖLFLEX CHAIN 808 P 25G1,5 | 2018-10-01 | 2019-03-31 | 1027837 | ÖLFLEX CHAIN 819 P 25G1,5
1027732 | ÖLFLEX CHAIN 808 P 3G2,5 | 2018-10-01 | 2019-03-31 | 1027840 | ÖLFLEX CHAIN 819 P 3G2,5
1027733 | ÖLFLEX CHAIN 808 P 4G2,5 | 2018-10-01 | 2019-03-31 | 1027841 | ÖLFLEX CHAIN 819 P 4G2,5
1027734 | ÖLFLEX CHAIN 808 P 7G2,5 | 2018-10-01 | 2019-03-31 | 1027842 | ÖLFLEX CHAIN 819 P 7G2,5
1027737 | ÖLFLEX CHAIN 808 P 4G4 | 2018-10-01 | 2019-03-31 | 1027850 | ÖLFLEX CHAIN 819 P 4G4
ÖLFLEX CHAIN 808 CP |  |  |  |  | ÖLFLEX CHAIN 819 CP
1027751 | ÖLFLEX CHAIN 808 CP 2X0,5 | 2018-10-01 | 2019-03-31 | 1027900 | ÖLFLEX CHAIN 819 CP 2X0,5
1027752 | ÖLFLEX CHAIN 808 CP 3G0,5 | 2018-10-01 | 2019-03-31 | 1027901 | ÖLFLEX CHAIN 819 CP 3G0,5
1027753 | ÖLFLEX CHAIN 808 CP 4G0,5 | 2018-10-01 | 2019-03-31 | 1027902 | ÖLFLEX CHAIN 819 CP 4G0,5
1027754 | ÖLFLEX CHAIN 808 CP 5G0,5 | 2018-10-01 | 2019-03-31 | 1027903 | ÖLFLEX CHAIN 819 CP 5G0,5
1027755 | ÖLFLEX CHAIN 808 CP 7G0,5 | 2018-10-01 | 2019-03-31 | 1027904 | ÖLFLEX CHAIN 819 CP 7G0,5
1027756 | ÖLFLEX CHAIN 808 CP 12G0,5 | 2018-10-01 | 2019-03-31 | 1027905 | ÖLFLEX CHAIN 819 CP 12G0,5
1027757 | ÖLFLEX CHAIN 808 CP 18G0,5 | 2018-10-01 | 2019-03-31 | 1027906 | ÖLFLEX CHAIN 819 CP 18G0,5
1027758 | ÖLFLEX CHAIN 808 CP 25G0,5 | 2018-10-01 | 2019-03-31 | 1027907 | ÖLFLEX CHAIN 819 CP 25G0,5
1027759 | ÖLFLEX CHAIN 808 CP 2X0,75 | 2018-10-01 | 2019-03-31 | 1027910 | ÖLFLEX CHAIN 819 CP 2X0,75
1027760 | ÖLFLEX CHAIN 808 CP 3G0,75 | 2018-10-01 | 2019-03-31 | 1027911 | ÖLFLEX CHAIN 819 CP 3G0,75
1027761 | ÖLFLEX CHAIN 808 CP 4G0,75 | 2018-10-01 | 2019-03-31 | 1027912 | ÖLFLEX CHAIN 819 CP 4G0,75
1027762 | ÖLFLEX CHAIN 808 CP 5G0,75 | 2018-10-01 | 2019-03-31 | 1027913 | ÖLFLEX CHAIN 819 CP 5G0,75
1027763 | ÖLFLEX CHAIN 808 CP 7G0,75 | 2018-10-01 | 2019-03-31 | 1027914 | ÖLFLEX CHAIN 819 CP 7G0,75
1027764 | ÖLFLEX CHAIN 808 CP 12G0,75 | 2018-10-01 | 2019-03-31 | 1027915 | ÖLFLEX CHAIN 819 CP 12G0,75
1027765 | ÖLFLEX CHAIN 808 CP 18G0,75 | 2018-10-01 | 2019-03-31 | 1027916 | ÖLFLEX CHAIN 819 CP 18G0,75
1027766 | ÖLFLEX CHAIN 808 CP 25G0,75 | 2018-10-01 | 2019-03-31 | 1027917 | ÖLFLEX CHAIN 819 CP 25G0,75
1027767 | ÖLFLEX CHAIN 808 CP 2X1,0 | 2018-10-01 | 2019-03-31 | 1027920 | ÖLFLEX CHAIN 819 CP 2X1,0
1027768 | ÖLFLEX CHAIN 808 CP 3G1,0 | 2018-10-01 | 2019-03-31 | 1027921 | ÖLFLEX CHAIN 819 CP 3G1,0
1027769 | ÖLFLEX CHAIN 808 CP 4G1,0 | 2018-10-01 | 2019-03-31 | 1027922 | ÖLFLEX CHAIN 819 CP 4G1,0
1027770 | ÖLFLEX CHAIN 808 CP 5G1,0 | 2018-10-01 | 2019-03-31 | 1027923 | ÖLFLEX CHAIN 819 CP 5G1,0
1027771 | ÖLFLEX CHAIN 808 CP 7G1,0 | 2018-10-01 | 2019-03-31 | 1027924 | ÖLFLEX CHAIN 819 CP 7G1,0
1027772 | ÖLFLEX CHAIN 808 CP 12G1,0 | 2018-10-01 | 2019-03-31 | 1027925 | ÖLFLEX CHAIN 819 CP 12G1,0
1027773 | ÖLFLEX CHAIN 808 CP 18G1,0 | 2018-10-01 | 2019-03-31 | 1027926 | ÖLFLEX CHAIN 819 CP 18G1,0
1027774 | ÖLFLEX CHAIN 808 CP 25G1,0 | 2018-10-01 | 2019-03-31 | 1027927 | ÖLFLEX CHAIN 819 CP 25G1,0
1027775 | ÖLFLEX CHAIN 808 CP 2X1,5 | 2018-10-01 | 2019-03-31 | 1027930 | ÖLFLEX CHAIN 819 CP 2X1,5
1027776 | ÖLFLEX CHAIN 808 CP 3G1,5 | 2018-10-01 | 2019-03-31 | 1027931 | ÖLFLEX CHAIN 819 CP 3G1,5
1027777 | ÖLFLEX CHAIN 808 CP 4G1,5 | 2018-10-01 | 2019-03-31 | 1027932 | ÖLFLEX CHAIN 819 CP 4G1,5
1027778 | ÖLFLEX CHAIN 808 CP 5G1,5 | 2018-10-01 | 2019-03-31 | 1027933 | ÖLFLEX CHAIN 819 CP 5G1,5
1027779 | ÖLFLEX CHAIN 808 CP 7G1,5 | 2018-10-01 | 2019-03-31 | 1027934 | ÖLFLEX CHAIN 819 CP 7G1,5
1027780 | ÖLFLEX CHAIN 808 CP 12G1,5 | 2018-10-01 | 2019-03-31 | 1027935 | ÖLFLEX CHAIN 819 CP 12G1,5
1027781 | ÖLFLEX CHAIN 808 CP 18G1,5 | 2018-10-01 | 2019-03-31 | 1027936 | ÖLFLEX CHAIN 819 CP 18G1,5
1027782 | ÖLFLEX CHAIN 808 CP 25G1,5 | 2018-10-01 | 2019-03-31 | 1027937 | ÖLFLEX CHAIN 819 CP 25G1,5
1027783 | ÖLFLEX CHAIN 808 CP 3G2,5 | 2018-10-01 | 2019-03-31 | 1027940 | ÖLFLEX CHAIN 819 CP 3G2,5
1027784 | ÖLFLEX CHAIN 808 CP 4G2,5 | 2018-10-01 | 2019-03-31 | 1027941 | ÖLFLEX CHAIN 819 CP 4G2,5
1027785 | ÖLFLEX CHAIN 808 CP 7G2,5 | 2018-10-01 | 2019-03-31 | 1027942 | ÖLFLEX CHAIN 819 CP 7G2,5
1027788 | ÖLFLEX CHAIN 808 CP 4G4 | 2018-10-01 | 2019-03-31 | 1027950 | ÖLFLEX CHAIN 819 CP 4G4
SERVO cables according SIEMENS standard 6FX 5008 |  |  |  |  | ÖLFLEX SERVO Alternatives
25724 | Cable acc. SIEMENS Standard 6FX5008 4 x 2 x 0,38 + 4 x 0,5 | 2020-08-01 | 2021-09-30 | 1020110 | ÖLFLEX SERVO 728 CY 4x2x0,34+4x0,5
25725 | Cable acc. SIEMENS Standard 6FX5008 3 x (2 x 0,14) + 4 x 0,14 + 2 x 0,5 | 2020-08-01 | 2021-09-30 | 1020111 | ÖLFLEX SERVO 728 CY (3x(2x0,14)..2x0,5)
25726 | Cable acc. SIEMENS Standard 6FX5008 3 x (2 x 0,14) + 4 x 0,14 + 2 x 0,5 + 4 x 0,23 | 2020-08-01 | 2021-09-30 | 1020135 | ÖLFLEX SERVO 728 CY (3x..+2x0,5)
257001 | Cable acc. SIEMENS Standard 6FX5008 4 G 1.5 | 2020-08-01 | 2021-09-30 | 1020010 | ÖLFLEX SERVO 719 CY 4 G 1,5
257011 | Cable acc. SIEMENS Standard 6FX5008 4 G 2.5 | 2020-08-01 | 2021-09-30 | 1020011 | ÖLFLEX SERVO 719 CY 4 G 2,5
257021 | Cable acc. SIEMENS Standard 6FX5008 4 G 4.0 | 2020-08-01 | 2021-09-30 | 1020012 | ÖLFLEX SERVO 719 CY 4 G 4
257031 | Cable acc. SIEMENS Standard 6FX5008 4 G 6.0 | 2020-08-01 | 2021-09-30 | 1020013 | ÖLFLEX SERVO 719 CY 4 G 6
25704 | Cable acc. SIEMENS Standard 6FX5008 4 G 10.0 | 2020-08-01 | 2021-09-30 | 1020014 | ÖLFLEX SERVO 719 CY 4 G 10
25705 | Cable acc. SIEMENS Standard 6FX5008 4 G 16.0 | 2020-08-01 | 2021-09-30 | 1020015 | ÖLFLEX SERVO 719 CY 4 G 16
25706 | Cable acc. SIEMENS Standard 6FX5008 4 G 25.0 | 2020-08-01 | 2021-09-30 | 1020016 | ÖLFLEX SERVO 719 CY 4 G 25
25707 | Cable acc. SIEMENS Standard 6FX5008 4 G 35.0 | 2020-08-01 | 2021-09-30 | 1020017 | ÖLFLEX SERVO 719 CY 4 G 35
25708 | Cable acc. SIEMENS Standard 6FX5008 4 G 50.0 | 2020-08-01 | 2021-09-30 | 1020018 | ÖLFLEX SERVO 719 CY 4 G 50
257151 | Cable acc. SIEMENS Standard 6FX5008 4 G 1,5 + (2 x 1,5) | 2020-08-01 | 2021-09-30 | 1020019 | ÖLFLEX SERVO 719 CY 4 G 1,5 + (2 x 1,5)
257161 | Cable acc. SIEMENS Standard 6FX5008 4 G 2,5 + (2 x 1,5) | 2020-08-01 | 2021-09-30 | 1020020 | ÖLFLEX SERVO 719 CY 4 G 2,5 + (2 x 1,5)
257171 | Cable acc. SIEMENS Standard 6FX5008 4 G 4 + (2 x 1,5) | 2020-08-01 | 2021-09-30 | 1020021 | ÖLFLEX SERVO 719 CY 4 G 4 + (2 x 1,5)
257181 | Cable acc. SIEMENS Standard 6FX5008 4 G 6 + (2 x 1,5) | 2020-08-01 | 2021-09-30 | 1020022 | ÖLFLEX SERVO 719 CY 4 G 6 + (2 x 1,5)
25719 | Cable acc. SIEMENS Standard 6FX5008 4 G 10 + (2 x 1,5) | 2020-08-01 | 2021-09-30 | 1020023 | ÖLFLEX SERVO 719 CY 4 G 10 + (2 x 1,5)
SERVO cables according SEW standard |  |  |  |  | ÖLFLEX SERVO Alternatives
38060 | Cable acc. SEW Standard static 4 G 1,5 + (3 x 1,0) | 2020-08-01 | 2021-09-30 | 1020053 | ÖLFLEX SERVO 719 CY 4 G 1,5 + (3 x 1,0)
38061 | Cable acc. SEW Standard static 4 G 2,5 + (3 x 1,0) | 2020-08-01 | 2021-09-30 | 1020054 | ÖLFLEX SERVO 719 CY 4 G 2,5 + (3 x 1,0)
38062 | Cable acc. SEW Standard static 4 G 4 + (3 x 1,0) | 2020-08-01 | 2021-09-30 | 1020055 | ÖLFLEX SERVO 719 CY 4 G 4 + (3 x 1,0)
38063 | Cable acc. SEW Standard static 4 G 6 + (3 x 1,5) | 2020-08-01 | 2021-09-30 | 1020056 | ÖLFLEX SERVO 719 CY 4 G 6 + (3 x 1,5)
38064 | Cable acc. SEW Standard static 4 G 10 + (3 x 1,5) | 2020-08-01 | 2021-09-30 | 1020057 | ÖLFLEX SERVO 719 CY 4 G 10 + (3 x 1,5)
SERVO cables according SIEMENS standard 6FX 8PLUS |  |  |  |  | ÖLFLEX SERVO Alternatives
277101 | Cable acc. SIEMENS Standard 6FX8PLUS 8 x 2 x 0,18 | 2020-08-01 | 2021-09-30 | 36923 | ÖLFLEX SERVO FD 798 CP 8x2x0,18
277111 | Cable acc. SIEMENS Standard 6FX8PLUS 4 x 2 x 0,38 + 4 x 0,5 | 2020-08-01 | 2021-09-30 | 36910 | ÖLFLEX SERVO FD 798 CP 4x2x0,34+4x0,5
277121 | Cable acc. SIEMENS Standard 6FX8PLUS 3 x (2 x 0,14) + 2 x (0,5) | 2020-08-01 | 2021-09-30 | 36949 | ÖLFLEX SERVO FD 798 CP3x(2x0,14)+2x(0,5)
277131 | Cable acc. SIEMENS Standard 6FX8PLUS 3 x (2 x 0,14) + 4 x 0,14 + 2 x 0,5 | 2020-08-01 | 2021-09-30 | 36912 | ÖLFLEX S FD 798CP3x(2x0,14)+4x0,14+2x0,5
277141 | Cable acc. SIEMENS Standard 6FX8PLUS 3 x (2 x 0,14) + 4 x 0,14 + 2 x 0,5 + 4 x 0,22 | 2020-08-01 | 2021-09-30 | 36913 | ÖLFLEX SERVO FD 798CP S1
277151 | Cable acc. SIEMENS Standard 6FX8PLUS 4 x 2 x 0,18 | 2020-08-01 | 2021-09-30 | 36924 | ÖLFLEX SERVO FD 798 CP 4x2x0,18
277161 | Cable acc. SIEMENS Standard 6FX8PLUS 2 x 2 x 0,18 | 2020-08-01 | 2021-09-30 | 0036942 | ÖLFLEX SERVO FD 798 CP 2x2x0,18
277171 | Cable acc. SIEMENS Standard 6FX8PLUS 12 x 0,22 | 2020-08-01 | 2021-09-30 | 36926 | ÖLFLEX SERVO FD 798 CP 12x0,22
277992 | Cable acc. SIEMENS Standard 6FX8PLUS 2 x 2 x 0,15 + 1 x 2 x 0,38 | 2020-08-01 | 2021-09-30 | 2170937 | ETHERLINE SERVO DQ FD P Cat.5e
27784 | Cable acc. SIEMENS Standard 6FX8PLUS 4 G 1,5 | 2020-08-01 | 2021-09-30 | 27950 | ÖLFLEX SERVO FD 796 CP 4 G 1,5
27785 | Cable acc. SIEMENS Standard 6FX8PLUS 4 G 2,5 | 2020-08-01 | 2021-09-30 | 27951 | ÖLFLEX SERVO FD 796 CP 4 G 2,5
27786 | Cable acc. SIEMENS Standard 6FX8PLUS 4 G 4 | 2020-08-01 | 2021-09-30 | 27952 | ÖLFLEX SERVO FD 796 CP 4 G 4
27787 | Cable acc. SIEMENS Standard 6FX8PLUS 4 G 6 | 2020-08-01 | 2021-09-30 | 27953 | ÖLFLEX SERVO FD 796 CP 4 G 6
27788 | Cable acc. SIEMENS Standard 6FX8PLUS 4 G 10 | 2020-08-01 | 2021-09-30 | 27954 | ÖLFLEX SERVO FD 796 CP 4 G 10
27789 | Cable acc. SIEMENS Standard 6FX8PLUS 4 G 16 | 2020-08-01 | 2021-09-30 | 27955 | ÖLFLEX SERVO FD 796 CP 4 G 16
27790 | Cable acc. SIEMENS Standard 6FX8PLUS 4 G 1,5 + (2 x 1,5) | 2020-08-01 | 2021-09-30 | 27959 | ÖLFLEX SERVO FD 796 CP 4 G 1,5 + (2 x 1,5)
27791 | Cable acc. SIEMENS Standard 6FX8PLUS 4 G 2,5 + (2 x 1,5) | 2020-08-01 | 2021-09-30 | 27960 | ÖLFLEX SERVO FD 796 CP 4 G 2,5 + (2 x 1,5)
27792 | Cable acc. SIEMENS Standard 6FX8PLUS 4 G 4 + (2 x 1,5) | 2020-08-01 | 2021-09-30 | 27961 | ÖLFLEX SERVO FD 796 CP 4 G 4 + (2 x 1,5)
27793 | Cable acc. SIEMENS Standard 6FX8PLUS 4 G 6 + (2 x 1,5) | 2020-08-01 | 2021-09-30 | 27962 | ÖLFLEX SERVO FD 796 CP 4 G 6 + (2 x 1,5)
27794 | Cable acc. SIEMENS Standard 6FX8PLUS 4 G 10 + (2 x 1,5) | 2020-08-01 | 2021-09-30 | 27963 | ÖLFLEX SERVO FD 796 CP 4 G 10 + (2 x 1,5)
27795 | Cable acc. SIEMENS Standard 6FX8PLUS 4 G 16 + (2 x 1,5) | 2020-08-01 | 2021-09-30 | 27964 | ÖLFLEX SERVO FD 796 CP 4 G 16 + (2 x 1,5)
27796 | Cable acc. SIEMENS Standard 6FX8PLUS 4 G 25 + (2 x 1,5) | 2020-08-01 | 2021-09-30 | 27965 | ÖLFLEX SERVO FD 796 CP 4 G 25 + (2 x 1,5)
27797 | Cable acc. SIEMENS Standard 6FX8PLUS 4 G 35 + (2 x 1,5) | 2020-08-01 | 2021-09-30 | 27966 | ÖLFLEX SERVO FD 796 CP 4 G 35 + (2 x 1,5)
27798 | Cable acc. SIEMENS Standard 6FX8PLUS 4 G 50 + (2 x 1,5) | 2020-08-01 | 2021-09-30 | 27967 | ÖLFLEX SERVO FD 796 CP 4 G 50 + (2 x 1,5)
SERVO cables according INDRAMAT standard INK |  |  |  |  | ÖLFLEX SERVO Alternatives
7072400 | Cable acc. INDRAMAT Standard INK 4 x 2 x 0,25 + 2 x 1,0 | 2020-08-01 | 2021-09-30 | 36915 | ÖLFLEX SERVO FD 798CP 4x2x0,25+2x1
7072401 | Cable acc. INDRAMAT Standard INK 4 x 2 x 0,25 + 2 x 0,5 | 2020-08-01 | 2021-09-30 | 36927 | ÖLFLEX SERVO FD 798CP 4x2x0,25+2x0,5
7072402 | Cable acc. INDRAMAT Standard INK 9 x 0,5 | 2020-08-01 | 2021-09-30 | 36914 | ÖLFLEX SERVO FD 798 CP 9x0,5
7072414 | Cable acc. INDRAMAT Standard INK 4 x 1,0 + 4 x 2 x 0,14 + (4 x 0,14) | 2020-08-01 | 2021-09-30 | 0036943 | ÖLFLEX SERVO 798CP (4x1+4x2x0,14+(4x..))
7072415 | Cable acc. INDRAMAT Standard INK 2 x (2 x 0,25) + 2 x 0,5 | 2020-08-01 | 2021-09-30 | 36929 | ÖLFLEX SERVO FD 798 CP 2x(2x0,25)+2x0,5
7072416 | Cable acc. INDRAMAT Standard INK 2 x 2 x 0,25 + 2 x 0,5 | 2020-08-01 | 2021-09-30 | 36930 | ÖLFLEX SERVO FD 798 CP 2x2x0,25+2x0,5
7072417 | Cable acc. INDRAMAT Standard INK 4 G 0,75 + 2 x 0,5 | 2020-08-01 | 2021-09-30 | 27930 | ÖLFLEX SERVO FD 796 CP 4 G 0,75 + (2 x 0,5)
7072403 | Cable acc. INDRAMAT Standard INK 4 G 1,0 + 2 x (2 x 0,75) | 2020-08-01 | 2021-09-30 | 27968 | ÖLFLEX SERVO FD 796 CP 4 G 1,0 + 2 x (2 x 0,75)
7072404 | Cable acc. INDRAMAT Standard INK 4 G 1,5 + 2 x (2 x 0,75) | 2020-08-01 | 2021-09-30 | 27969 | ÖLFLEX SERVO FD 796 CP 4 G 1,5 + 2 x (2 x 0,75)
7072405 | Cable acc. INDRAMAT Standard INK 4 G 2,5 + 2 x (2 x 1,0) | 2020-08-01 | 2021-09-30 | 27970 | ÖLFLEX SERVO FD 796 CP 4 G 2,5 + 2 x (2 x 1,0)
7072406 | Cable acc. INDRAMAT Standard INK 4 G 4 + (2 x 1,0) + (2 x 1,5) | 2020-08-01 | 2021-09-30 | 27971 | ÖLFLEX SERVO FD 796 CP 4 G 4 + (2 x 1,0) + (2 x 1,5)
7072407 | Cable acc. INDRAMAT Standard INK 4 G 6 + (2 x 1,0) + (2 x 1,5) | 2020-08-01 | 2021-09-30 | 27972 | ÖLFLEX SERVO FD 796 CP 4 G 6 + (2 x 1,0) + (2 x 1,5)
7072408 | Cable acc. INDRAMAT Standard INK 4 G 10 + (2 x 1,0) + (2 x 1,5) | 2020-08-01 | 2021-09-30 | 27973 | ÖLFLEX SERVO FD 796 CP 4 G 10 + (2 x 1,0) + (2 x 1,5)
7072409 | Cable acc. INDRAMAT Standard INK 4 G 16 + 2 x (2 x 1,5) | 2020-08-01 | 2021-09-30 | 27974 | ÖLFLEX SERVO FD 796 CP 4 G 16 + 2 x (2 x 1,5)
7072410 | Cable acc. INDRAMAT Standard INK 4 G 25 + 2 x (2 x 1,5) | 2020-08-01 | 2021-09-30 | 27975 | ÖLFLEX SERVO FD 796 CP 4 G 25 + 2 x (2 x 1,5)
SERVO cables according LENZE standard |  |  |  |  | ÖLFLEX SERVO Alternatives
7072500 | Cable acc. Cable acc. LENZE Standard LZS 4 G 1,0 + (2 x 0,5) | 2020-08-01 | 2021-09-30 | 1020041 | ÖLFLEX SERVO 719 CY 4 G 1 + (2 x 0,5)
7072501 | Cable acc. LENZE Standard LZS 4 G 1,5 + (2 x 0,5) | 2020-08-01 | 2021-09-30 | 1020042 | ÖLFLEX SERVO 719 CY 4 G 1,5 + (2 x 0,5)
7072502 | Cable acc. LENZE Standard LZS 4 G 2,5 + (2 x 0,5) | 2020-08-01 | 2021-09-30 | 1020043 | ÖLFLEX SERVO 719 CY 4 G 2,5 + (2 x 0,5)
7072507 | Cable acc. LENZE Standard LZS 3 x (2 x 0,14) + 1 x (2 x 0,5) | 2020-08-01 | 2021-09-30 | 1020136 | ÖLFLEX SERVO 728 CY 3x(2x0,14)+(2x0,5)
7072508 | Cable acc. LENZE Standard LZS 4 x (2 x 0,14) + 1 x (2 x 1,0) | 2020-08-01 | 2021-09-30 | 1020132 | ÖLFLEX SERVO 728 CY 4x(2x0,14)+(2x1,0)
7072509 | Cable acc. LENZE Standard LZF 4 G 1,0 + (2 x 0,5) | 2020-08-01 | 2021-09-30 | 27925 | ÖLFLEX SERVO FD 796 CP 4 G 1 + (2 x 0,5)
7072510 | Cable acc. LENZE Standard LZF 4 G 1,5 + (2 x 0,5) | 2020-08-01 | 2021-09-30 | 27926 | ÖLFLEX SERVO FD 796 CP 4 G 1,5 + (2 x 0,5)
7072511 | Cable acc. LENZE Standard LZF 4 G 2,5 + (2 x 0,5) | 2020-08-01 | 2021-09-30 | 27927 | ÖLFLEX SERVO FD 796 CP 4 G 2,5 + (2 x 0,5)
7072512 | Cable acc. LENZE Standard LZF 4 G 4 + (2 x 1,0) | 2020-08-01 | 2021-09-30 | 27981 | ÖLFLEX SERVO FD 796 CP 4 G 4 + (2 x 1,0)
7072513 | Cable acc. LENZE Standard LZF 4 G 6 + (2 x 1,0) | 2020-08-01 | 2021-09-30 | 27982 | ÖLFLEX SERVO FD 796 CP 4 G 6 + (2 x 1,0)
7072514 | Cable acc. LENZE Standard LZF 4 G 10 + (2 x 1,0) | 2020-08-01 | 2021-09-30 | 27983 | ÖLFLEX SERVO FD 796 CP 4 G 10 + (2 x 1,0)
7072515 | Cable acc. LENZE Standard LZF 4 G 16 + (2 x 1,0) | 2020-08-01 | 2021-09-30 | 27984 | ÖLFLEX SERVO FD 796 CP 4 G 16 + (2 x 1,0)
7072516 | Cable acc. LENZE Standard LZF 3 x (2 x 0,14) + 1 x (2 x 0,5) | 2020-08-01 | 2021-09-30 | 0036946 | ÖLFLEX SERVO FD 798CP 3x(2x0,14)+(2x0,5)
7072517 | Cable acc. LENZE Standard LZF 4 x (2 x 0,14) + 1 x (2 x 1,0) | 2020-08-01 | 2021-09-30 | 0036945 | ÖLFLEX SERVO FD 798 CP 4x(2x0,14)+2x(1)
Special encoder and resolver cables according OEM standard |  |  |  |  | ÖLFLEX SERVO Alternatives
70388718 | Spez. Encoder/Resolver Cable HDH 4 x 2 x 0,14 + 4 x 0,5 | 2020-08-01 | 2021-09-30 | 36920 | ÖLFLEX SERVO FD 798 CP 4x2x0,14+4x0,5
70388719 | Spez. Encoder/Resolver Cable HDH 3 x (2 x 0,14) + 2 x (0,5) | 2020-08-01 | 2021-09-30 | 36911 | ÖLFLEX SERVO FD 798CP 3x(2x0,14)+2x(0,5)
70388720 | Spez. Encoder/Resolver Cable HDH 3 x (2 x 0,14) + 2 x (1,0) | 2020-08-01 | 2021-09-30 | 0036931 | ÖLFLEX SERVO FD 798 CP 3x(2x0,14)+2x(1)
70388721 | Spez. Encoder/Resolver Cable HDH 4 x 2 x 0,14 + 4 x 0,5 + (4 x 0,14) | 2020-08-01 | 2021-09-30 | 36932 | ÖLFLEX SERVO 798CP (4x2x0,14+4x0,5+(4x.)
70388722 | Spez. Encoder/Resolver Cable ELX 3 x 2 x 0,25 + 2 x 0,5 | 2020-08-01 | 2021-09-30 | 36933 | ÖLFLEX SERVO FD 798 CP (3x2x0,25+2x0,5)
70388724 | Spez. Encoder/Resolver Cable KEB 3 x (2 x 0,14) + 2 x (0,5) | 2020-08-01 | 2021-09-30 | 36911 | ÖLFLEX SERVO FD 798 CP 3x(2x0,14)+2x(0,5)
70388726 | Spez. Encoder/Resolver Cable BLX 5 x 2 x 0,25 + 2 x 0,5 | 2020-08-01 | 2021-09-30 | 0036934 | ÖLFLEX SERVO FD 798 CP 5x2x0,25+2x0,5
70388727 | Spez. Encoder/Resolver Cable BRX 3 x 2 x 24AWG | 2020-08-01 | 2021-09-30 | 36935 | ÖLFLEX SERVO FD 798 CP 3x2x24AWG
70388728 | Spez. Encoder/Resolver Cable BRX 5 x 2 x 0,14 + 2 x 0,5 | 2020-08-01 | 2021-09-30 | 0036936 | ÖLFLEX SERVO FD 798 CP (5x2x0,14+2x0,5)
70388730 | Spez. Encoder/Resolver Cable FNC 5 x 0,5 + 2 x 2 x 0,18 | 2020-08-01 | 2021-09-30 | 36937 | ÖLFLEX SERVO FD 798 CP (2x2x0,18+5x0,5)
70388734 | Spez. Encoder/Resolver Cable FNC 5 x 2 x 0,18 + 6 x 0,5 | 2020-08-01 | 2021-09-30 | 0036938 | ÖLFLEX SERVO FD 798 CP (5x2x0,18+6x0,5)
70388731 | Spez. Encoder/Resolver Cable FNC 2 x 0,5 + 4 x 2 x 0,22 | 2020-08-01 | 2021-09-30 | - | -
70388732 | Spez. Encoder/Resolver Cable FNC 3 x 2 x0,18 + 6 x 0,5 | 2020-08-01 | 2021-09-30 | - | -
70388733 | Spez. Encoder/Resolver Cable FNC 3 x 2 x 0,18 + 6 x 1,0 | 2020-08-01 | 2021-09-30 | - | -
70388735 | Spez. Encoder/Resolver Cable FNC 10 x 2 x 24 AWG | 2020-08-01 | 2021-09-30 | - | -
ÖLFLEX SERVO 700 |  |  |  |  | ÖLFLEX SERVO 719
0036025 | ÖLFLEX SERVO 700 4G1,5+(2x0,75) | 2017-03-15 | 2017-09-30 | 1020060 | ÖLFLEX SERVO 719 4G1,5+(2x0,75)
0036001 | ÖLFLEX SERVO 700 5G1,5+(2x0,75) | 2017-03-15 | 2017-09-30 | 1020061 | ÖLFLEX SERVO 719 5G1,5+(2x0,75)
0036015 | ÖLFLEX SERVO 700 7G1,5+(2x0,75) | 2017-03-15 | 2017-09-30 | 1020062 | ÖLFLEX SERVO 719 7G1,5+(2x0,75)
0036026 | ÖLFLEX SERVO 700 4G2,5+(2x0,75) | 2017-03-15 | 2017-09-30 | 1020063 | ÖLFLEX SERVO 719 4G2,5+(2x0,75)
0036020 | ÖLFLEX SERVO 700 7G2,5+(2x0,75) | 2017-03-15 | 2017-09-30 | 1020064 | ÖLFLEX SERVO 719 7G2,5+(2x0,75)
0036140 | ÖLFLEX SERVO 700 4G0,75+2x(2x0,34) | 2017-03-15 | 2017-09-30 | 1020071 | ÖLFLEX SERVO 719 4G0,75+2x(2x0,34)
0036145 | ÖLFLEX SERVO 700 4G1,5+2x(2x0,75) | 2017-03-15 | 2017-09-30 | 1020072 | ÖLFLEX SERVO 719 4G1,5+2x(2x0,75)
0036150 | ÖLFLEX SERVO 700 4G2,5+(2x2x0,75) | 2017-03-15 | 2017-09-30 | 1020073 | ÖLFLEX SERVO 719 4G2,5+2x(2x1,0)
0036151 | ÖLFLEX SERVO 700 4G4+(2x0,75+2x1,0) | 2017-03-15 | 2017-09-30 | 1020074 | ÖLFLEX SERVO 719 4G4+2x(2x1,0)
0036152 | ÖLFLEX SERVO 700 4G6+(2x0,75+2x1,0) | 2017-03-15 | 2017-09-30 | 1020076 | ÖLFLEX SERVO 719 4G6+(2x1,0)+(2x1,5)
0036154 | ÖLFLEX SERVO 700 4G16+(2x2x1,0) | 2017-03-15 | 2017-09-30 | - | -
ÖLFLEX SERVO 700 CY/709 CY |  |  |  |  | ÖLFLEX SERVO 719 CY
0036156 | ÖLFLEX SERVO 700 CY 4G0,75+2x(2x0,34)St | 2014-12-04 | 2015-06-30 | 1020024 | ÖLFLEX SERVO 719 CY 4G0,75+2x(2x0,34)
0036157 | ÖLFLEX SERVO 700 CY 4G1,5+2x(2x0,75)StD | 2014-12-04 | 2015-06-30 | 1020025 | ÖLFLEX SERVO 719 CY 4G1,5+2x(2x0,75)
0036158 | ÖLFLEX SERVO 700 CY 4G2,5+(2x2x0,75)StD | 2014-12-04 | 2015-06-30 | 1020026 | ÖLFLEX SERVO 719 CY 4G2,5+2x(2x1)
0036159 | ÖLFLEX SERVO 700 CY 4G4+(2x0,75+2x1)StD | 2014-12-04 | 2015-06-30 | 1020027 | ÖLFLEX SERVO 719 CY 4G4+2x(2x1)
0036161 | ÖLFLEX SERVO 700 CY 4G6+(2x0,75+2x1)StD | 2014-12-04 | 2015-06-30 | 1020029 | ÖLFLEX SERVO 719 CY 4G6+(2x1)+(2x1,5)
0036162 | ÖLFLEX SERVO 700 CY 4G10+(2x0.75+2x1)St | 2014-12-04 | 2015-06-30 | 1020030 | ÖLFLEX SERVO 719 CY 4G10+(2x1)+(2x1,5)
0036163 | ÖLFLEX SERVO 700 CY 4G16+(2x2x1)StD | 2014-12-04 | 2015-06-30 | 1020031 | ÖLFLEX SERVO 719 CY 4G16+2x(2x1,5)
0036164 | ÖLFLEX SERVO 700 CY 4G25+(2x2x1,5)StD | 2014-12-04 | 2015-06-30 | 1020032 | ÖLFLEX SERVO 719 CY 4G25+2x(2x1,5)
0038010 | ÖLFLEX SERVO 709 CY 4G1,5 | 2014-12-04 | 2015-06-30 | 1020010 | ÖLFLEX SERVO 719 CY 4G1,5
0038011 | ÖLFLEX SERVO 709 CY 4G2,5 | 2014-12-04 | 2015-06-30 | 1020011 | ÖLFLEX SERVO 719 CY 4G2,5
0038012 | ÖLFLEX SERVO 709 CY 4G4 | 2014-12-04 | 2015-06-30 | 1020012 | ÖLFLEX SERVO 719 CY 4G4
0038013 | ÖLFLEX SERVO 709 CY 4G6 | 2014-12-04 | 2015-06-30 | 1020013 | ÖLFLEX SERVO 719 CY 4G6
0038014 | ÖLFLEX SERVO 709 CY 4G10 | 2014-12-04 | 2015-06-30 | 1020014 | ÖLFLEX SERVO 719 CY 4G10
0038015 | ÖLFLEX SERVO 709 CY 4G16 | 2014-12-04 | 2015-06-30 | 1020015 | ÖLFLEX SERVO 719 CY 4G16
0038016 | ÖLFLEX SERVO 709 CY 4G25 | 2014-12-04 | 2015-06-30 | 1020016 | ÖLFLEX SERVO 719 CY 4G25
0038017 | ÖLFLEX SERVO 709 CY 4G35 | 2014-12-04 | 2015-06-30 | 1020017 | ÖLFLEX SERVO 719 CY 4G35
0038018 | ÖLFLEX SERVO 709 CY 4G50 | 2014-12-04 | 2015-06-30 | 1020018 | ÖLFLEX SERVO 719 CY 4G50
0038019 | ÖLFLEX SERVO 709 CY 4G0,75+2X(2X0,34)STD | 2014-12-04 | 2015-06-30 | 1020024 | ÖLFLEX SERVO 719 CY 4G0,75+2x(2x0,34)
0038020 | ÖLFLEX SERVO 709 CY 4G1+2X(2X0,75)STD | 2014-12-04 | 2015-06-30 | - | -
0038021 | ÖLFLEX SERVO 709 CY 4G1,5+2X(2X0,75)STD | 2014-12-04 | 2015-06-30 | 1020025 | ÖLFLEX SERVO 719 CY 4G1,5+2x(2x0,75)
0038022 | ÖLFLEX SERVO 709 CY 4G2,5+(2X2X1)STD | 2014-12-04 | 2015-06-30 | 1020026 | ÖLFLEX SERVO 719 CY 4G2,5+2x(2x1)
0038023 | ÖLFLEX SERVO 709 CY 4G4+(2X1+2X1,5)STD | 2014-12-04 | 2015-06-30 | 1020028 | ÖLFLEX SERVO 719 CY 4G4+(2x1)+(2x1,5)
0038024 | ÖLFLEX SERVO 709 CY 4G6+(2X1+2X1,5)STD | 2014-12-04 | 2015-06-30 | 1020029 | ÖLFLEX SERVO 719 CY 4G6+(2x1)+(2x1,5)
0038025 | ÖLFLEX SERVO 709 CY 4G10+(2X1+2X1,5)STD | 2014-12-04 | 2015-06-30 | 1020030 | ÖLFLEX SERVO 719 CY 4G10+(2x1)+(2x1,5)
0038026 | ÖLFLEX SERVO 709 CY 4G16+(2X1+2X1,5)STD | 2014-12-04 | 2015-06-30 | 1020031 | ÖLFLEX SERVO 719 CY 4G16+2x(2x1,5)
0038027 | ÖLFLEX SERVO 709 CY 4G25+(2X2X1,5)STD | 2014-12-04 | 2015-06-30 | 1020032 | ÖLFLEX SERVO 719 CY 4G25+2x(2x1,5)
0038028 | ÖLFLEX SERVO 709 CY 4G35+(2X2X1,5)STD | 2014-12-04 | 2015-06-30 | - | -
0038029 | ÖLFLEX SERVO 709 CY 4G50+(2X2X2,5)STD | 2014-12-04 | 2015-06-30 | 1020034 | ÖLFLEX SERVO 719 CY 4G50+2x(2x2,5)
ÖLFLEX SERVO FD 750 P/755 P |  |  |  |  | ÖLFLEX SERVO FD 796 P
0036240 | ÖLFLEX SERVO FD 750 P 4G0,75+2x2x0,34StD | 2013-01-17 | 2013-05-31 | 0025326 | ÖLFLEX SERVO FD 796P 4G0,75+2x(2x0,34)
0036245 | ÖLFLEX SERVO FD 750 P 4G1,5+2x2x0,75StD | 2013-01-17 | 2013-05-31 | 0025327 | ÖLFLEX SERVO FD 796P 4G1,5+2x(2x0,75)
0036250 | ÖLFLEX SERVO FD 750 P 4G2,5+2x2x0,75StD | 2013-01-17 | 2013-05-31 | 0025328 | ÖLFLEX SERVO FD 796P 4G2,5+2x(2x1)
0036251 | ÖLFLEX SERVO FD 750 P 4G4+2x0,75+2x1StD | 2013-01-17 | 2013-05-31 | 0025329 | ÖLFLEX SERVO FD 796P 4G4+(2x1)+(2x1,5)
0036252 | ÖLFLEX SERVO FD 750 P 4G6+2x0,75+2x1StD | 2013-01-17 | 2013-05-31 | 0025330 | ÖLFLEX SERVO FD 796P 4G6+(2x1)+(2x1,5)
0036253 | ÖLFLEX SERVO FD 750 P 4G10+2x0,75+2x1StD | 2013-01-17 | 2013-05-31 | - | -
0036350 | ÖLFLEX SERVO FD 755 P 4G1,5+2x2x0,75StD | 2013-01-17 | 2013-05-31 | 0025327 | ÖLFLEX SERVO FD 796P 4G1,5+2x(2x0,75)
0036351 | ÖLFLEX SERVO FD 755 P 4G2,5+2x2x0,75StD | 2013-01-17 | 2013-05-31 | 0025328 | ÖLFLEX SERVO FD 796P 4G2,5+2x(2x1)
0036353 | ÖLFLEX SERVO FD 755 P 4G6+2x0,75+2x1 | 2013-01-17 | 2013-05-31 | 0025330 | ÖLFLEX SERVO FD 796P 4G6+(2x1)+(2x1,5)
0036601 | ÖLFLEX SERVO FD 755 P 4G1,5+2x1StD | 2013-01-17 | 2013-05-31 | 0025319 | ÖLFLEX SERVO FD 796P 4G1,5+(2x1,5)
0036602 | ÖLFLEX SERVO FD 755 P 4G2,5+2x1StD | 2013-01-17 | 2013-05-31 | 0025320 | ÖLFLEX SERVO FD 796P 4G2,5+(2x1,5)
0036603 | ÖLFLEX SERVO FD 755 P 4G4+2x1StD | 2013-01-17 | 2013-05-31 | 0025321 | ÖLFLEX SERVO FD 796P 4G4+(2x1,5)
0036604 | ÖLFLEX SERVO FD 755 P 4G6+2x1StD | 2013-01-17 | 2013-05-31 | 0025322 | ÖLFLEX SERVO FD 796P 4G6+(2x1,5)
0036605 | ÖLFLEX SERVO FD 755 P 4G10+2x1StD | 2013-01-17 | 2013-05-31 | 0025323 | ÖLFLEX SERVO FD 796P 4G10+(2x1,5)
0036606 | ÖLFLEX SERVO FD 755 P 4G16+2x1,5StD | 2013-01-17 | 2013-05-31 | 0025324 | ÖLFLEX SERVO FD 796P 4G16+(2x1,5)
0036608 | ÖLFLEX SERVO FD 755 P 4G35+2x1,5StD | 2013-01-17 | 2013-05-31 | - | -
ÖLFLEX SERVO FD 785P/795 P |  |  |  |  | ÖLFLEX CHAIN 896 P/ÖLFLEX SERVO FD 796 P
0036380 | ÖLFLEX SERVO FD 785 P 4G1,5 | 2013-01-17 | 2013-05-31 | 1023229 | ÖLFLEX CHAIN 896P 4G1,5
0036381 | ÖLFLEX SERVO FD 785 P 4G2,5 | 2013-01-17 | 2013-05-31 | 1023238 | ÖLFLEX CHAIN 896P 4G2,5
0036382 | ÖLFLEX SERVO FD 785 P 4G4 | 2013-01-17 | 2013-05-31 | 1023245 | ÖLFLEX CHAIN 896P 4G4
0036383 | ÖLFLEX SERVO FD 785 P 4G6 | 2013-01-17 | 2013-05-31 | 1023248 | ÖLFLEX CHAIN 896P 4G6
0036384 | ÖLFLEX SERVO FD 785 P 4G10 | 2013-01-17 | 2013-05-31 | 1023250 | ÖLFLEX CHAIN 896P 4G10
0036385 | ÖLFLEX SERVO FD 785 P 4G16 | 2013-01-17 | 2013-05-31 | 1023252 | ÖLFLEX CHAIN 896P 4G16
0036650 | ÖLFLEX SERVO FD 785 P 5G1,5 | 2013-01-17 | 2013-05-31 | 1023230 | ÖLFLEX CHAIN 896P 5G1,5
0036651 | ÖLFLEX SERVO FD 785 P 5G2,5 | 2013-01-17 | 2013-05-31 | 1023239 | ÖLFLEX CHAIN 896P 5G2,5
0036652 | ÖLFLEX SERVO FD 785 P 5G4 | 2013-01-17 | 2013-05-31 | 1023246 | ÖLFLEX CHAIN 896P 5G4
0036653 | ÖLFLEX SERVO FD 785 P 5G6 | 2013-01-17 | 2013-05-31 | 1023249 | ÖLFLEX CHAIN 896P 5G6
0036655 | ÖLFLEX SERVO FD 785 P 5G16 | 2013-01-17 | 2013-05-31 | 1023253 | ÖLFLEX CHAIN 896P 5G16
0036656 | ÖLFLEX SERVO FD 785 P 5G25 | 2013-01-17 | 2013-05-31 | 1023255 | ÖLFLEX CHAIN 896P 5G25
3028277 | ÖLFLEX SERVO FD 795 P 4G2,5 | 2013-01-17 | 2013-05-31 | 1023238 | ÖLFLEX CHAIN 896P 4G2,5
3028278 | ÖLFLEX SERVO FD 795 P 4G4 | 2013-01-17 | 2013-05-31 | 1023245 | ÖLFLEX CHAIN 896P 4G4
3028279 | ÖLFLEX SERVO FD 795 P 4G6 | 2013-01-17 | 2013-05-31 | 1023248 | ÖLFLEX CHAIN 896P 4G6
3028281 | ÖLFLEX SERVO FD 795 P 4G16 | 2013-01-17 | 2013-05-31 | 1023252 | ÖLFLEX CHAIN 896P 4G16
3028282 | ÖLFLEX SERVO FD 795 P 4G25 | 2013-01-17 | 2013-05-31 | 1023254 | ÖLFLEX CHAIN 896P 4G25
3028283 | ÖLFLEX SERVO FD 795 P 4G35 | 2013-01-17 | 2013-05-31 | - | -
3028268 | ÖLFLEX SERVO FD 795 P 4G1,5+(2X1STD) | 2013-01-17 | 2013-05-31 | 0025319 | ÖLFLEX SERVO FD 796P 4G1,5+(2x1,5)
3028269 | ÖLFLEX SERVO FD 795 P 4G2,5+(2X1STD) | 2013-01-17 | 2013-05-31 | 0025320 | ÖLFLEX SERVO FD 796P 4G2,5+(2x1,5)
3028270 | ÖLFLEX SERVO FD 795 P 4G4+(2X1STD) | 2013-01-17 | 2013-05-31 | 0025321 | ÖLFLEX SERVO FD 796P 4G4+(2x1,5)
3028271 | ÖLFLEX SERVO FD 795 P 4G6+(2X1STD) | 2013-01-17 | 2013-05-31 | 0025322 | ÖLFLEX SERVO FD 796P 4G6+(2x1,5)
3028272 | ÖLFLEX SERVO FD 795 P 4G10+(2X1STD) | 2013-01-17 | 2013-05-31 | 0025323 | ÖLFLEX SERVO FD 796P 4G10+(2x1,5)
3028479 | ÖLFLEX SERVO FD 795 P 4G0,75 | 2013-01-17 | 2013-05-31 | - | -
ÖLFLEX SERVO FD 755 CP/781 CP |  |  |  |  | ÖLFLEX SERVO FD 796 CP
0036360 | ÖLFLEX SERVO FD 755 CP 4G1,5+2x2x0,75StD | 2011-12-01 | 2012-02-29 | 0027969 | ÖLFLEX SERVO FD 796CP 4G1,5+2x(2x0,75)
0036361 | ÖLFLEX SERVO FD 755 CP 4G2,5+2x2x0,75StD | 2011-12-01 | 2012-02-29 | 0027970 | ÖLFLEX SERVO FD 796CP 4G2,5+2x(2x1)
0036362 | ÖLFLEX SERVO FD 755 CP 4G4+2x0,75StD+2x1StD | 2011-12-01 | 2012-02-29 | 0027971 | ÖLFLEX SERVO FD 796CP 4G4+(2x1)+(2x1,5)
0036363 | ÖLFLEX SERVO FD 755 CP 4G6+2x0,75StD+2x1StD | 2011-12-01 | 2012-02-29 | 0027972 | ÖLFLEX SERVO FD 796CP 4G6+(2x1)+(2x1,5)
0036364 | ÖLFLEX SERVO FD 755 CP 4G10+2x0,75+2x1StD | 2011-12-01 | 2012-02-29 | 0027973 | ÖLFLEX SERVO FD 796CP 4G10+(2x1)+(2x1,5)
0036365 | ÖLFLEX SERVO FD 755 CP 4G16+2x2x1StD | 2011-12-01 | 2012-02-29 | 0027974 | ÖLFLEX SERVO FD 796CP 4G16+2x(2x1,5)
0036366 | ÖLFLEX SERVO FD 755 CP 4G25+2x2x1,5StD | 2011-12-01 | 2012-02-29 | 0027975 | ÖLFLEX SERVO FD 796CP 4G25+2x(2x1,5)
0036370 | ÖLFLEX SERVO FD 755 CP 4G1,5+2x1StD | 2011-12-01 | 2012-02-29 | 0027959 | ÖLFLEX SERVO FD 796CP 4G1,5+(2x1,5)
0036371 | ÖLFLEX SERVO FD 755 CP 4G2,5+2x1StD | 2011-12-01 | 2012-02-29 | 0027960 | ÖLFLEX SERVO FD 796CP 4G2,5+(2x1,5)
0036372 | ÖLFLEX SERVO FD 755 CP 4G4+2x1StD | 2011-12-01 | 2012-02-29 | 0027961 | ÖLFLEX SERVO FD 796CP 4G4+(2x1,5)
0036373 | ÖLFLEX SERVO FD 755 CP 4G6+2x1StD | 2011-12-01 | 2012-02-29 | 0027962 | ÖLFLEX SERVO FD 796CP 4G6+(2x1,5)
0036374 | ÖLFLEX SERVO FD 755 CP 4G10+2x1StD | 2011-12-01 | 2012-02-29 | 0027963 | ÖLFLEX SERVO FD 796CP 4G10+(2x1,5)
0036375 | ÖLFLEX SERVO FD 755 CP 4G16+2X1,5STD | 2011-12-01 | 2012-02-29 | 0027964 | ÖLFLEX SERVO FD 796CP 4G16+(2x1,5)
0036620 | ÖLFLEX SERVO FD 755 CP 4G1,5+2x1StD DESINA | 2011-12-01 | 2012-02-29 | 0027959 | ÖLFLEX SERVO FD 796CP 4G1,5+(2x1,5)
0036621 | ÖLFLEX SERVO FD 755 CP 4G2,5+2x1StD DESINA | 2011-12-01 | 2012-02-29 | 0027960 | ÖLFLEX SERVO FD 796CP 4G2,5+(2x1,5)
0036622 | ÖLFLEX SERVO FD 755 CP 4G4+2x1StD DESINA | 2011-12-01 | 2012-02-29 | 0027961 | ÖLFLEX SERVO FD 796CP 4G4+(2x1,5)
0037210 | ÖLFLEX SERVO FD 781 CP 4G1,5 | 2011-12-01 | 2012-02-29 | 0027950 | ÖLFLEX SERVO FD 796CP 4G1,5
0037211 | ÖLFLEX SERVO FD 781 CP 4G2,5 | 2011-12-01 | 2012-02-29 | 0027951 | ÖLFLEX SERVO FD 796CP 4G2,5
0037212 | ÖLFLEX SERVO FD 781 CP 4G4 | 2011-12-01 | 2012-02-29 | 0027952 | ÖLFLEX SERVO FD 796CP 4G4
0037213 | ÖLFLEX SERVO FD 781 CP 4G6 | 2011-12-01 | 2012-02-29 | 0027953 | ÖLFLEX SERVO FD 796CP 4G6
0037216 | ÖLFLEX SERVO FD 781 CP 4G25 | 2011-12-01 | 2012-02-29 | 0027956 | ÖLFLEX SERVO FD 796CP 4G25
ÖLFLEX SERVO FD 785 CP/790 CP |  |  |  |  | ÖLFLEX SERVO FD 796 CP/798 CP
0036390 | ÖLFLEX SERVO FD 785 CP 4G1,5 | 2011-12-01 | 2012-02-29 | 0027950 | ÖLFLEX SERVO FD 796CP 4G1,5
0036660 | ÖLFLEX SERVO FD 785 CP 5G1,5 | 2011-12-01 | 2012-02-29 | - | -
0036391 | ÖLFLEX SERVO FD 785 CP 4G2,5 | 2011-12-01 | 2012-02-29 | 0027951 | ÖLFLEX SERVO FD 796CP 4G2,5
0036392 | ÖLFLEX SERVO FD 785 CP 4G4 | 2011-12-01 | 2012-02-29 | 0027952 | ÖLFLEX SERVO FD 796CP 4G4
0036393 | ÖLFLEX SERVO FD 785 CP 4G6 | 2011-12-01 | 2012-02-29 | 0027953 | ÖLFLEX SERVO FD 796CP 4G6
0036394 | ÖLFLEX SERVO FD 785 CP 4G10 | 2011-12-01 | 2012-02-29 | 0027954 | ÖLFLEX SERVO FD 796CP 4G10
0036395 | ÖLFLEX SERVO FD 785 CP 4G16 | 2011-12-01 | 2012-02-29 | 0027955 | ÖLFLEX SERVO FD 796CP 4G16
0036396 | ÖLFLEX SERVO FD 785 CP 4G25 | 2011-12-01 | 2012-02-29 | 0027956 | ÖLFLEX SERVO FD 796CP 4G25
0036397 | ÖLFLEX SERVO FD 785 CP 4G35 | 2011-12-01 | 2012-02-29 | 0027957 | ÖLFLEX SERVO FD 796CP 4G35
0036630 | ÖLFLEX SERVO FD 785 CP DESINA 4G1,5 | 2011-12-01 | 2012-02-29 | 0027950 | ÖLFLEX SERVO FD 796CP 4G1,5
0036631 | ÖLFLEX SERVO FD 785 CP DESINA 4G2,5 | 2011-12-01 | 2012-02-29 | 0027951 | ÖLFLEX SERVO FD 796CP 4G2,5
0036632 | ÖLFLEX SERVO FD 785 CP DESINA 4G4 | 2011-12-01 | 2012-02-29 | 0027952 | ÖLFLEX SERVO FD 796CP 4G4
0036633 | ÖLFLEX SERVO FD 785 CP DESINA 4G6 | 2011-12-01 | 2012-02-29 | 0027953 | ÖLFLEX SERVO FD 796CP 4G6
0036634 | ÖLFLEX SERVO FD 785 CP DESINA 4G10 | 2011-12-01 | 2012-02-29 | 0027954 | ÖLFLEX SERVO FD 796CP 4G10
0036635 | ÖLFLEX SERVO FD 785 CP DESINA 4G16 | 2011-12-01 | 2012-02-29 | 0027955 | ÖLFLEX SERVO FD 796CP 4G16
0037030 | ÖLFLEX SERVO FD 790 CP 4G1,5 | 2011-12-01 | 2012-02-29 | 0027950 | ÖLFLEX SERVO FD 796CP 4G1,5
0037031 | ÖLFLEX SERVO FD 790 CP 4G2,5 | 2011-12-01 | 2012-02-29 | 0027951 | ÖLFLEX SERVO FD 796CP 4G2,5
0037032 | ÖLFLEX SERVO FD 790 CP 4G4 | 2011-12-01 | 2012-02-29 | 0027952 | ÖLFLEX SERVO FD 796CP 4G4
0037033 | ÖLFLEX SERVO FD 790 CP 4G6 | 2011-12-01 | 2012-02-29 | 0027953 | ÖLFLEX SERVO FD 796CP 4G6
0037034 | ÖLFLEX SERVO FD 790 CP 4G10 | 2011-12-01 | 2012-02-29 | 0027954 | ÖLFLEX SERVO FD 796CP 4G10
0037035 | ÖLFLEX SERVO FD 790 CP 4G16 | 2011-12-01 | 2012-02-29 | 0027955 | ÖLFLEX SERVO FD 796CP 4G16
0037036 | ÖLFLEX SERVO FD 790 CP 4G25 | 2011-12-01 | 2012-02-29 | 0027956 | ÖLFLEX SERVO FD 796CP 4G25
0037037 | ÖLFLEX SERVO FD 790 CP 4G35 | 2011-12-01 | 2012-02-29 | 0027957 | ÖLFLEX SERVO FD 796CP 4G35
0037038 | ÖLFLEX SERVO FD 790 CP 4G50 | 2011-12-01 | 2012-02-29 | 0027958 | ÖLFLEX SERVO FD 796CP 4G50
0037042 | ÖLFLEX SERVO FD 790 CP 4G1,5+ 2X2X0,75 | 2011-12-01 | 2012-02-29 | 0027969 | ÖLFLEX SERVO FD 796CP 4G1,5+2x(2x0,75)
0037043 | ÖLFLEX SERVO FD 790 CP 4G2,5+ 2X2X0,75 | 2011-12-01 | 2012-02-29 | 0027970 | ÖLFLEX SERVO FD 796CP 4G2,5+2x(2x1)
0037044 | ÖLFLEX SERVO FD 790 CP 4G4+2X0,75+2X1 | 2011-12-01 | 2012-02-29 | 0027971 | ÖLFLEX SERVO FD 796CP 4G4+(2x1)+(2x1,5)
0037046 | ÖLFLEX SERVO FD 790 CP 4G10+2X0,75+2X1 | 2011-12-01 | 2012-02-29 | 0027973 | ÖLFLEX SERVO FD 796CP 4G10+(2x1)+(2x1,5)
0037047 | ÖLFLEX SERVO FD 790 CP 4G16+2X2X1 | 2011-12-01 | 2012-02-29 | 0027974 | ÖLFLEX SERVO FD 796CP 4G16+2x(2x1,5)
0037051 | ÖLFLEX SERVO FD 790 CP 4G1,5+2X1 | 2011-12-01 | 2012-02-29 | 0027959 | ÖLFLEX SERVO FD 796CP 4G1,5+(2x1,5)
0037052 | ÖLFLEX SERVO FD 790 CP 4G2,5+2X1 | 2011-12-01 | 2012-02-29 | 0027960 | ÖLFLEX SERVO FD 796CP 4G2,5+(2x1,5)
0037053 | ÖLFLEX SERVO FD 790 CP 4G4+2X1 | 2011-12-01 | 2012-02-29 | 0027961 | ÖLFLEX SERVO FD 796CP 4G4+(2x1,5)
0037054 | ÖLFLEX SERVO FD 790 CP 4G6+2X1 | 2011-12-01 | 2012-02-29 | 0027962 | ÖLFLEX SERVO FD 796CP 4G6+(2x1,5)
0037055 | ÖLFLEX SERVO FD 790 CP 4G10+2X1 | 2011-12-01 | 2012-02-29 | 0027963 | ÖLFLEX SERVO FD 796CP 4G10+(2x1,5)
0037056 | ÖLFLEX SERVO FD 790 CP 4G16+2X1,5 | 2011-12-01 | 2012-02-29 | 0027964 | ÖLFLEX SERVO FD 796CP 4G16+(2x1,5)
ÖLFLEX SERVO FD 795 CP/760 CP/770 CP |  |  |  |  | ÖLFLEX SERVO FD 796 CP/798 CP
0037060 | ÖLFLEX SERVO FD 795 CP 4G1,5+(2X1StD) | 2011-12-01 | 2012-02-29 | 0027959 | ÖLFLEX SERVO FD 796CP 4G1,5+(2x1,5)
0037061 | ÖLFLEX SERVO FD 795 CP 4G2,5+(2X1StD) | 2011-12-01 | 2012-02-29 | 0027960 | ÖLFLEX SERVO FD 796CP 4G2,5+(2x1,5)
0037062 | ÖLFLEX SERVO FD 795 CP 4G4+(2X1StD) | 2011-12-01 | 2012-02-29 | 0027961 | ÖLFLEX SERVO FD 796CP 4G4+(2x1,5)
0037064 | ÖLFLEX SERVO FD 795 CP 4G10+(2X1StD) | 2011-12-01 | 2012-02-29 | 0027963 | ÖLFLEX SERVO FD 796CP 4G10+(2x1,5)
0037067 | ÖLFLEX SERVO FD 795 CP 4G35+(2X1,5StD) | 2011-12-01 | 2012-02-29 | 0027966 | ÖLFLEX SERVO FD 796CP 4G35+(2x1,5)
0037070 | ÖLFLEX SERVO FD 795 CP 4G4+2X0,75+2X1 | 2011-12-01 | 2012-02-29 | 0027971 | ÖLFLEX SERVO FD 796CP 4G4+(2x1)+(2x1,5)
0037072 | ÖLFLEX SERVO FD 795 CP 4G10+(2X0,75+2X1) | 2011-12-01 | 2012-02-29 | 0027973 | ÖLFLEX SERVO FD 796CP 4G10+(2x1)+(2x1,5)
0037074 | ÖLFLEX SERVO FD 795 CP 4G25+(2X2X1,5) | 2011-12-01 | 2012-02-29 | 0027975 | ÖLFLEX SERVO FD 796CP 4G25+2x(2x1,5)
0037078 | ÖLFLEX SERVO FD 795 CP 4G6 | 2011-12-01 | 2012-02-29 | 0027953 | ÖLFLEX SERVO FD 796CP 4G6
0037080 | ÖLFLEX SERVO FD 795 CP 4G16 | 2011-12-01 | 2012-02-29 | 0027955 | ÖLFLEX SERVO FD 796CP 4G16
0037081 | ÖLFLEX SERVO FD 795 CP 4G25 | 2011-12-01 | 2012-02-29 | 0027956 | ÖLFLEX SERVO FD 796CP 4G25
0037082 | ÖLFLEX SERVO FD 795 CP 4G35 | 2011-12-01 | 2012-02-29 | 0027957 | ÖLFLEX SERVO FD 796CP 4G35
0036260 | ÖLFLEX SERVO FD 760 CP 9X0,5 | 2013-01-17 | 2013-05-31 | 0036914 | ÖLFLEX SERVO FD 798CP 9x0,5
0036760 | ÖLFLEX SERVO FD 760 CP 9X0,5 DESINA | 2013-01-17 | 2013-05-31 | 0036914 | ÖLFLEX SERVO FD 798CP 9x0,5
0036268 | ÖLFLEX SERVO FD 770 CP 3x2x0,14D+2x0,5D | 2013-01-17 | 2013-05-31 | 0036911 | ÖLFLEX SERVO FD 798CP 3x(2x0,14)+2x(0,5)
0036269 | ÖLFLEX SERVO FD 770 CP S1 | 2013-01-17 | 2013-05-31 | 0036913 | ÖLFLEX SERVO FD 798CP S1
0036270 | ÖLFLEX SERVO FD 770 CP 4x2x0,25+2x1 | 2013-01-17 | 2013-05-31 | 0036915 | ÖLFLEX SERVO FD 798CP 4x2x0,25+2x1
0036275 | ÖLFLEX SERVO FD 770 CP 10x0,14+2x0,5 | 2013-01-17 | 2013-05-31 | 0036917 | ÖLFLEX SERVO FD 798CP 10x0,14+2x0,5
0036277 | ÖLFLEX SERVO FD 770 CP 10x0,14+4x0,5 | 2013-01-17 | 2013-05-31 | 0036918 | ÖLFLEX SERVO FD 798CP 10x0,14+4x0,5
0036278 | ÖLFLEX SERVO FD 770 CP 15x0,14+4x0,5 | 2013-01-17 | 2013-05-31 | - | -
0036280 | ÖLFLEX SERVO FD 770 CP 6x2x0,25+2x0,5 | 2013-01-17 | 2013-05-31 | 0036916 | ÖLFLEX SERVO FD 798CP 6x2x0,25+2x0,5
0036281 | ÖLFLEX SERVO FD 770 CP 4x2x0,14+4x0,5 | 2013-01-17 | 2013-05-31 | 0036920 | ÖLFLEX SERVO FD 798CP 4x2x0,14+4x0,5
0036640 | ÖLFLEX SERVO FD 770 CP S2 DESINA | 2013-01-17 | 2013-05-31 | 0036928 | ÖLFLEX SERVO FD 798CP S2
0036641 | ÖLFLEX SERVO FD 770 CP S1 DESINA | 2013-01-17 | 2013-05-31 | 0036913 | ÖLFLEX SERVO FD 798CP S1
0036642 | ÖLFLEX SERVO FD 770 CP 4x2x0,38+4x0,5 | 2013-01-17 | 2013-05-31 | 0036910 | ÖLFLEX SERVO FD 798CP 4x2x0,34+4x0,5
0036901 | ÖLFLEX SERVO FD 770 CP 4x2x0,25 DESINA | 2013-01-17 | 2013-05-31 | 0036921 | ÖLFLEX SERVO FD 798CP 4x2x0,25
ÖLFLEX SERVO 720 CY |  |  |  |  | ÖLFLEX SERVO 728 CY
0036175 | ÖLFLEX SERVO 720 CY 10x0,14+2x0,5 | 2018-09-01 | 2019-02-28 | 1020100 | ÖLFLEX SERVO 728 CY (10x0,14+2x0,5)
0036177 | ÖLFLEX SERVO 720 CY 10x0,14+4x0,5 | 2018-09-01 | 2019-02-28 | 1020101 | ÖLFLEX SERVO 728 CY (10x0,14+4x0,5)
0036178 | ÖLFLEX SERVO 720 CY 15x0,14+4x0,5 | 2018-09-01 | 2019-02-28 | 1020102 | ÖLFLEX SERVO 728 CY (15x0,14+4x0,5)
0036181 | ÖLFLEX SERVO 720 CY 4x2x0,14+4x0,5 | 2018-09-01 | 2019-02-28 | 1020133 | ÖLFLEX SERVO 728 CY (4x2x0,14+4x0,5)
0036170 | ÖLFLEX SERVO 720 CY 4x2x0,25+2x1 | 2018-09-01 | 2019-02-28 | 1020121 | ÖLFLEX SERVO 728 CY (4x2x0,25+2x1,0)
0036168 | ÖLFLEX SERVO 720 CY 3x2x0,14DY+2x0,5DY | 2018-09-01 | 2019-02-28 | 1020130 | ÖLFLEX SERVO 728 CY 3x(2x0,14)+(2x0,5)
ÖLFLEX 491 P |  |  |  |  | ÖLFLEX 409 P
0013002 | ÖLFLEX 491 P 2X0,75 BK | 2016-07-12 | 2017-05-30 | 1311852 | ÖLFLEX 409 P 2X0,75
0013003 | ÖLFLEX 491 P 3G0,75 BK | 2016-07-12 | 2017-05-30 | 1311103 | ÖLFLEX 409 P 3G0,75
0013009 | ÖLFLEX 491 P 3G1 BK | 2016-07-12 | 2017-05-30 | 1311203 | ÖLFLEX 409 P 3G1
0013017 | ÖLFLEX 491 P 3G1,5 BK | 2016-07-12 | 2017-05-30 | 1311303 | ÖLFLEX 409 P 3G1,5
0013018 | ÖLFLEX 491 P 4G1,5 BK | 2016-07-12 | 2017-05-30 | 1311304 | ÖLFLEX 409 P 4G1,5
0013019 | ÖLFLEX 491 P 5G1,5 BK | 2016-07-12 | 2017-05-30 | 1311305 | ÖLFLEX 409 P 5G1,5
0013020 | ÖLFLEX 491 P 7G1,5 BK | 2016-07-12 | 2017-05-30 | 1311307 | ÖLFLEX 409 P 7G1,5
0013021 | ÖLFLEX 491 P 12G1,5 BK | 2016-07-12 | 2017-05-30 | 1311312 | ÖLFLEX 409 P 12G1,5
0013023 | ÖLFLEX 491 P 25G1,5 BK | 2016-07-12 | 2017-05-30 | 1311325 | ÖLFLEX 409 P 25G1,5
0013024 | ÖLFLEX 491 P 3G2,5 BK | 2016-07-12 | 2017-05-30 | 1311403 | ÖLFLEX 409 P 3G2,5
0013025 | ÖLFLEX 491 P 4G2,5 BK | 2016-07-12 | 2017-05-30 | 1311404 | ÖLFLEX 409 P 4G2,5
0013208 | ÖLFLEX 491 P 2X1 GY | 2016-07-12 | 2017-05-30 | 1311902 | ÖLFLEX 409 P 2X1
0013210 | ÖLFLEX 491 P 4G1 GY | 2016-07-12 | 2017-05-30 | 1311204 | ÖLFLEX 409 P 4G1
0013212 | ÖLFLEX 491 P 7G1 GY | 2016-07-12 | 2017-05-30 | 1311207 | ÖLFLEX 409 P 7G1
0013213 | ÖLFLEX 491 P 12G1 GY | 2016-07-12 | 2017-05-30 | 1311212 | ÖLFLEX 409 P 12G1
0013214 | ÖLFLEX 491 P 18G1 GY | 2016-07-12 | 2017-05-30 | 1311218 | ÖLFLEX 409 P 18G1
0013215 | ÖLFLEX 491 P 25G1 GY | 2016-07-12 | 2017-05-30 | 1311225 | ÖLFLEX 409 P 25G1
0013220 | ÖLFLEX 491 P 4G1,5 GY | 2016-07-12 | 2017-05-30 | 1311304 | ÖLFLEX 409 P 4G1,5
0013222 | ÖLFLEX 491 P 7G1,5 GY | 2016-07-12 | 2017-05-30 | 1311307 | ÖLFLEX 409 P 7G1,5
0013223 | ÖLFLEX 491 P 3G1,5 GY | 2016-07-12 | 2017-05-30 | 1311303 | ÖLFLEX 409 P 3G1,5
0013225 | ÖLFLEX 491 P 12G1,5 GY | 2016-07-12 | 2017-05-30 | 1311312 | ÖLFLEX 409 P 12G1,5
0013226 | ÖLFLEX 491 P 18G1,5 GY | 2016-07-12 | 2017-05-30 | 1311318 | ÖLFLEX 409 P 18G1,5
0013227 | ÖLFLEX 491 P 25G1,5 GY | 2016-07-12 | 2017-05-30 | 1311325 | ÖLFLEX 409 P 25G1,5
0013000 | ÖLFLEX 491 P 3G0,5 BK | 2016-07-12 | 2017-05-30 | - | -
0013001 | ÖLFLEX 491 P 12G0,5 BK | 2016-07-12 | 2017-05-30 | - | -
0013004 | ÖLFLEX 491 P 4G0,75 BK | 2016-07-12 | 2017-05-30 | 1311104 | ÖLFLEX 409 P 4G0,75
0013005 | ÖLFLEX 491 P 5G0,75 BK | 2016-07-12 | 2017-05-30 | 1311105 | ÖLFLEX 409 P 5G0,75
0013006 | ÖLFLEX 491 P 7G0,75 BK | 2016-07-12 | 2017-05-30 | 1311107 | ÖLFLEX 409 P 7G0,75
0013007 | ÖLFLEX 491 P 12G0,75 BK | 2016-07-12 | 2017-05-30 | 1311112 | ÖLFLEX 409 P 12G0,75
0013011 | ÖLFLEX 491 P 5G1 BK | 2016-07-12 | 2017-05-30 | 1311205 | ÖLFLEX 409 P 5G1
0013013 | ÖLFLEX 491 P 12G1 BK | 2016-07-12 | 2017-05-30 | 1311212 | ÖLFLEX 409 P 12G1
0013016 | ÖLFLEX 491 P 2X1,5 BK | 2016-07-12 | 2017-05-30 | 1311952 | ÖLFLEX 409 P 2X1,5
0013026 | ÖLFLEX 491 P 5G2,5 BK | 2016-07-12 | 2017-05-30 | 1311405 | ÖLFLEX 409 P 5G2,5
0013027 | ÖLFLEX 491 P 7G2,5 BK | 2016-07-12 | 2017-05-30 | 1311407 | ÖLFLEX 409 P 7G2,5
0013028 | ÖLFLEX 491 P 4G4 BK | 2016-07-12 | 2017-05-30 | 1311504 | ÖLFLEX 409 P 4G4
0013200 | ÖLFLEX 491 P 3G0,5 GY | 2016-07-12 | 2017-05-30 | - | -
0013201 | ÖLFLEX 491 P 12G0,5 GY | 2016-07-12 | 2017-05-30 | - | -
0013202 | ÖLFLEX 491 P 2X0,75 GY | 2016-07-12 | 2017-05-30 | 1311852 | ÖLFLEX 409 P 2X0,75
0013203 | ÖLFLEX 491 P 3G0,75 GY | 2016-07-12 | 2017-05-30 | 1311103 | ÖLFLEX 409 P 3G0,75
0013204 | ÖLFLEX 491 P 4G0,75 GY | 2016-07-12 | 2017-05-30 | 1311104 | ÖLFLEX 409 P 4G0,75
0013205 | ÖLFLEX 491 P 5G0,75 GY | 2016-07-12 | 2017-05-30 | 1311105 | ÖLFLEX 409 P 5G0,75
0013206 | ÖLFLEX 491 P 7G0,75 GY | 2016-07-12 | 2017-05-30 | 1311107 | ÖLFLEX 409 P 7G0,75
0013207 | ÖLFLEX 491 P 12G0,75 GY | 2016-07-12 | 2017-05-30 | 1311112 | ÖLFLEX 409 P 12G0,75
0013209 | ÖLFLEX 491 P 3G1 GY | 2016-07-12 | 2017-05-30 | 1311203 | ÖLFLEX 409 P 3G1
0013211 | ÖLFLEX 491 P 5G1 GY | 2016-07-12 | 2017-05-30 | 1311205 | ÖLFLEX 409 P 5G1
0013221 | ÖLFLEX 491 P 3G2,5 GY | 2016-07-12 | 2017-05-30 | 1311403 | ÖLFLEX 409 P 3G2,5
0013224 | ÖLFLEX 491 P 4G4 GY | 2016-07-12 | 2017-05-30 | 1311504 | ÖLFLEX 409 P 4G4
ÖLFLEX CLASSIC 110 COLD |  |  |  |  | ÖLFLEX CLASSIC 110 LT
1119661 | ÖLFLEX CLASSIC 110 COLD 3X0,75 | 2016-03-11 | 2016-09-30 | 1120731 | ÖLFLEX CLASSIC 110 LT 3X0,75
1119666 | ÖLFLEX CLASSIC 110 COLD 5G0,75 | 2016-03-11 | 2016-09-30 | 1120735 | ÖLFLEX CLASSIC 110 LT 5G0,75
1119668 | ÖLFLEX CLASSIC 110 COLD 7G0,75 | 2016-03-11 | 2016-09-30 | 1120736 | ÖLFLEX CLASSIC 110 LT 7G0,75
1119672 | ÖLFLEX CLASSIC 110 COLD 2X1 | 2016-03-11 | 2016-09-30 | 1120740 | ÖLFLEX CLASSIC 110 LT 2X1
1119675 | ÖLFLEX CLASSIC 110 COLD 4X1 | 2016-03-11 | 2016-09-30 | 1120743 | ÖLFLEX CLASSIC 110 LT 4X1
1119680 | ÖLFLEX CLASSIC 110 COLD 7G1 | 2016-03-11 | 2016-09-30 | 1120746 | ÖLFLEX CLASSIC 110 LT 7G1
1119683 | ÖLFLEX CLASSIC 110 COLD 25G1 | 2016-03-11 | 2016-09-30 | 1120749 | ÖLFLEX CLASSIC 110 LT 25G1
1119685 | ÖLFLEX CLASSIC 110 COLD 3X1,5 | 2016-03-11 | 2016-09-30 | 1120751 | ÖLFLEX CLASSIC 110 LT 3X1,5
1119687 | ÖLFLEX CLASSIC 110 COLD 4X1,5 | 2016-03-11 | 2016-09-30 | 1120753 | ÖLFLEX CLASSIC 110 LT 4X1,5
1119688 | ÖLFLEX CLASSIC 110 COLD 4G1,5 | 2016-03-11 | 2016-09-30 | 1120754 | ÖLFLEX CLASSIC 110 LT 4G1,5
1119690 | ÖLFLEX CLASSIC 110 COLD 5G1,5 | 2016-03-11 | 2016-09-30 | 1120756 | ÖLFLEX CLASSIC 110 LT 5G1,5
1119692 | ÖLFLEX CLASSIC 110 COLD 7G1,5 | 2016-03-11 | 2016-09-30 | 1120758 | ÖLFLEX CLASSIC 110 LT 7G1,5
1119693 | ÖLFLEX CLASSIC 110 COLD 12G1,5 | 2016-03-11 | 2016-09-30 | 1120759 | ÖLFLEX CLASSIC 110 LT 12G1,5
1119695 | ÖLFLEX CLASSIC 110 COLD 25G1,5 | 2016-03-11 | 2016-09-30 | 1120761 | ÖLFLEX CLASSIC 110 LT 25G1,5
1119700 | ÖLFLEX CLASSIC 110 COLD 4G2,5 | 2016-03-11 | 2016-09-30 | 1120764 | ÖLFLEX CLASSIC 110 LT 4G2,5
1119710 | ÖLFLEX CLASSIC 110 COLD 4G4 | 2016-03-11 | 2016-09-30 | 1120770 | ÖLFLEX CLASSIC 110 LT 4G4
1119716 | ÖLFLEX CLASSIC 110 COLD 5G6 | 2016-03-11 | 2016-09-30 | 1120773 | ÖLFLEX CLASSIC 110 LT 5G6
ÖLFLEX HEAT 145 C MC |  |  |  |  | ÖLFLEX HEAT 125 C MC
0026908 | ÖLFLEX HEAT 145 C MC 2X0,75 | 2015-10-01 | 2016-02-29 | 1024480 | ÖLFLEX HEAT 125 C MC 2X0.75 (bk cores)
0026909 | ÖLFLEX HEAT 145 C MC 3X0,75 | 2015-10-01 | 2016-02-29 | 1024481 | ÖLFLEX HEAT 125 C MC 3X0.75 (bk cores)
0026910 | ÖLFLEX HEAT 145 C MC 4X0,75 | 2015-10-01 | 2016-02-29 | 1024482 | ÖLFLEX HEAT 125 C MC 4X0.75 (bk cores)
0026911 | ÖLFLEX HEAT 145 C MC 5X0,75 | 2015-10-01 | 2016-02-29 | 1024410 | ÖLFLEX HEAT 125 C MC 5G0.75
0026912 | ÖLFLEX HEAT 145 C MC 7X0,75 | 2015-10-01 | 2016-02-29 | 1024483 | ÖLFLEX HEAT 125 C MC 7x0.75 (bk cores)
0026913 | ÖLFLEX HEAT 145 C MC 12X0,75 | 2015-10-01 | 2016-02-29 | 1024412 | ÖLFLEX HEAT 125 C MC 12G0.75
0026916 | ÖLFLEX HEAT 145 C MC 2X1 | 2015-10-01 | 2016-02-29 | 1024484 | ÖLFLEX HEAT 125 C MC 2X1 (bk cores)
0026917 | ÖLFLEX HEAT 145 C MC 3X1 | 2015-10-01 | 2016-02-29 | 1024485 | ÖLFLEX HEAT 125 C MC 3X1 (bk cores)
0026918 | ÖLFLEX HEAT 145 C MC 4X1 | 2015-10-01 | 2016-02-29 | 1024417 | ÖLFLEX HEAT 125 C MC 4G1
0026919 | ÖLFLEX HEAT 145 C MC 5X1 | 2015-10-01 | 2016-02-29 | 1024418 | ÖLFLEX HEAT 125 C MC 5G1
0026920 | ÖLFLEX HEAT 145 C MC 7X1 | 2015-10-01 | 2016-02-29 | 1024419 | ÖLFLEX HEAT 125 C MC 7G1
0026924 | ÖLFLEX HEAT 145 C MC 2X1,5 | 2015-10-01 | 2016-02-29 | 1024486 | ÖLFLEX HEAT 125 C MC 2X1.5 (bk cores)
0026925 | ÖLFLEX HEAT 145 C MC 3X1,5 | 2015-10-01 | 2016-02-29 | 1024424 | ÖLFLEX HEAT 125 C MC 3G1.5
0026926 | ÖLFLEX HEAT 145 C MC 4X1,5 | 2015-10-01 | 2016-02-29 | 1024487 | ÖLFLEX HEAT 125 C MC 4X1.5 (bk cores)
0026927 | ÖLFLEX HEAT 145 C MC 5X1,5 | 2015-10-01 | 2016-02-29 | 1024426 | ÖLFLEX HEAT 125 C MC 5G1.5
0026928 | ÖLFLEX HEAT 145 C MC 7X1,5 | 2015-10-01 | 2016-02-29 | 1024488 | ÖLFLEX HEAT 125 C MC 7X1.5 (bk cores)
0026930 | ÖLFLEX HEAT 145 C MC 25G1,5 | 2015-10-01 | 2016-02-29 | 1024430 | ÖLFLEX HEAT 125 C MC 25G1.5
0026932 | ÖLFLEX HEAT 145 C MC 2X2,5 | 2015-10-01 | 2016-02-29 | 1024433 | ÖLFLEX HEAT 125 C MC 2X2.5
0026933 | ÖLFLEX HEAT 145 C MC 3X2,5 | 2015-10-01 | 2016-02-29 | 1024489 | ÖLFLEX HEAT 125 C MC 3X2.5 (bk cores)
0026934 | ÖLFLEX HEAT 145 C MC 4X2,5 | 2015-10-01 | 2016-02-29 | 1024490 | ÖLFLEX HEAT 125 C MC 4X2.5 (bk cores)
0026935 | ÖLFLEX HEAT 145 C MC 5X2,5 | 2015-10-01 | 2016-02-29 | 1024436 | ÖLFLEX HEAT 125 C MC 5G2.5
0026936 | ÖLFLEX HEAT 145 C MC 7X2,5 | 2015-10-01 | 2016-02-29 | 1024437 | ÖLFLEX HEAT 125 C MC 7G2.5
0026937 | ÖLFLEX HEAT 145 C MC 4G1,5 | 2015-10-01 | 2016-02-29 | 1024425 | ÖLFLEX HEAT 125 C MC 4G1.5
0026938 | ÖLFLEX HEAT 145 C MC 4X4 | 2015-10-01 | 2016-02-29 | 1024441 | ÖLFLEX HEAT 125 C MC 4G4
0026939 | ÖLFLEX HEAT 145 C MC 5X4 | 2015-10-01 | 2016-02-29 | 1024442 | ÖLFLEX HEAT 125 C MC 5G4
0026948 | ÖLFLEX HEAT 145 C MC 5G2,5 | 2015-10-01 | 2016-02-29 | 1024436 | ÖLFLEX HEAT 125 C MC 5G2.5
0026967 | ÖLFLEX HEAT 145 C MC 5G1 | 2015-10-01 | 2016-02-29 | 1024418 | ÖLFLEX HEAT 125 C MC 5G1
0026998 | ÖLFLEX HEAT 145 C MC 7G1,5 | 2015-10-01 | 2016-02-29 | 1024427 | ÖLFLEX HEAT 125 C MC 7G1.5
ÖLFLEX HEAT 145 MC |  |  |  |  | ÖLFLEX HEAT 125 MC
0026779 | ÖLFLEX HEAT 145 MC 6G0,5 | 2015-10-01 | 2016-02-29 | 1024304 | ÖLFLEX HEAT 125 MC 7G0.5
0026805 | ÖLFLEX HEAT 145 MC 2X0,75 | 2015-10-01 | 2016-02-29 | 1024307 | ÖLFLEX HEAT 125 MC 2X0.75
0026806 | ÖLFLEX HEAT 145 MC 3G0,75 | 2015-10-01 | 2016-02-29 | 1024308 | ÖLFLEX HEAT 125 MC 3G0.75
0026815 | ÖLFLEX HEAT 145 MC 2X1 | 2015-10-01 | 2016-02-29 | 1024315 | ÖLFLEX HEAT 125 MC 2X1
0026816 | ÖLFLEX HEAT 145 MC 3G1 | 2015-10-01 | 2016-02-29 | 1024316 | ÖLFLEX HEAT 125 MC 3G1
0026819 | ÖLFLEX HEAT 145 MC 7G1 | 2015-10-01 | 2016-02-29 | 1024319 | ÖLFLEX HEAT 125 MC 7G1
0026825 | ÖLFLEX HEAT 145 MC 2X1,5 | 2015-10-01 | 2016-02-29 | 1024323 | ÖLFLEX HEAT 125 MC 2X1.5
0026826 | ÖLFLEX HEAT 145 MC 3G1,5 | 2015-10-01 | 2016-02-29 | 1024324 | ÖLFLEX HEAT 125 MC 3G1.5
0026830 | ÖLFLEX HEAT 145 MC 7G1,5 | 2015-10-01 | 2016-02-29 | 1024327 | ÖLFLEX HEAT 125 MC 7G1.5
0026831 | ÖLFLEX HEAT 145 MC 10G1,5 | 2015-10-01 | 2016-02-29 | 1024328 | ÖLFLEX HEAT 125 MC 12G1.5
0026832 | ÖLFLEX HEAT 145 MC 12G1,5 | 2015-10-01 | 2016-02-29 | 1024328 | ÖLFLEX HEAT 125 MC 12G1.5
0026833 | ÖLFLEX HEAT 145 MC 16G1,5 | 2015-10-01 | 2016-02-29 | 1024329 | ÖLFLEX HEAT 125 MC 18G1.5
0026837 | ÖLFLEX HEAT 145 MC 25G1,5 | 2015-10-01 | 2016-02-29 | 1024330 | ÖLFLEX HEAT 125 MC 25G1.5
0026838 | ÖLFLEX HEAT 145 MC 2X2,5 | 2015-10-01 | 2016-02-29 | 1024333 | ÖLFLEX HEAT 125 MC 2X2.5
0026839 | ÖLFLEX HEAT 145 MC 3G2,5 | 2015-10-01 | 2016-02-29 | 1024334 | ÖLFLEX HEAT 125 MC 3G2.5
0026842 | ÖLFLEX HEAT 145 MC 7G2,5 | 2015-10-01 | 2016-02-29 | 1024337 | ÖLFLEX HEAT 125 MC 7G2.5
0026844 | ÖLFLEX HEAT 145 MC 3X10 | 2015-10-01 | 2016-02-29 | 1024350 | ÖLFLEX HEAT 125 MC 3G10
0026845 | ÖLFLEX HEAT 145 MC 3X6 | 2015-10-01 | 2016-02-29 | 1024345 | ÖLFLEX HEAT 125 MC 3G6
0026846 | ÖLFLEX HEAT 145 MC 3X1,5 | 2015-10-01 | 2016-02-29 | 1024324 | ÖLFLEX HEAT 125 MC 3G1.5
0026849 | ÖLFLEX HEAT 145 MC 2X4 | 2015-10-01 | 2016-02-29 | 1024339 | ÖLFLEX HEAT 125 MC 2X4
0026874 | ÖLFLEX HEAT 145 MC 5X0,75 | 2015-10-01 | 2016-02-29 | 1024310 | ÖLFLEX HEAT 125 MC 5G0.75
0026879 | ÖLFLEX HEAT 145 MC 3G16 | 2015-10-01 | 2016-02-29 | 1024356 | ÖLFLEX HEAT 125 MC 3G16
0026886 | ÖLFLEX HEAT 145 MC 4G16 | 2015-10-01 | 2016-02-29 | 1024357 | ÖLFLEX HEAT 125 MC 4G16
00268073 | ÖLFLEX HEAT 145 MC 4G0,75 | 2015-10-01 | 2016-02-29 | 1024309 | ÖLFLEX HEAT 125 MC 4G0.75
00268083 | ÖLFLEX HEAT 145 MC 5G0,75 | 2015-10-01 | 2016-02-29 | 1024310 | ÖLFLEX HEAT 125 MC 5G0.75
00268173 | ÖLFLEX HEAT 145 MC 4G1 | 2015-10-01 | 2016-02-29 | 1024317 | ÖLFLEX HEAT 125 MC 4G1
00268183 | ÖLFLEX HEAT 145 MC 5G1 | 2015-10-01 | 2016-02-29 | 1024318 | ÖLFLEX HEAT 125 MC 5G1
00268273 | ÖLFLEX HEAT 145 MC 4G1,5 | 2015-10-01 | 2016-02-29 | 1024325 | ÖLFLEX HEAT 125 MC 4G1.5
00268293 | ÖLFLEX HEAT 145 MC 5G1,5 | 2015-10-01 | 2016-02-29 | 1024326 | ÖLFLEX HEAT 125 MC 5G1.5
00268403 | ÖLFLEX HEAT 145 MC 4G2,5 | 2015-10-01 | 2016-02-29 | 1024335 | ÖLFLEX HEAT 125 MC 4G2,5
00268413 | ÖLFLEX HEAT 145 MC 5G2,5 | 2015-10-01 | 2016-02-29 | 1024336 | ÖLFLEX HEAT 125 MC 5G2.5
00268503 | ÖLFLEX HEAT 145 MC 4G4 | 2015-10-01 | 2016-02-29 | 1024341 | ÖLFLEX HEAT 125 MC 4G4
00268513 | ÖLFLEX HEAT 145 MC 5G4 | 2015-10-01 | 2016-02-29 | 1024342 | ÖLFLEX HEAT 125 MC 5G4
00268563 | ÖLFLEX HEAT 145 MC 5G6 | 2015-10-01 | 2016-02-29 | 1024347 | ÖLFLEX HEAT 125 MC 5G6
ÖLFLEX HEAT 145 SC |  |  |  |  | ÖLFLEX HEAT 125 SC
0181001 | ÖLFLEX HEAT 145 SC 1X0,25 BK | 2013-10-01 | 2014-05-31 | 1231001 | ÖLFLEX HEAT 125 SC 1X0.25 BK
0181002 | ÖLFLEX HEAT 145 SC 1X0,25 BU | 2013-10-01 | 2014-05-31 | 1231002 | ÖLFLEX HEAT 125 SC 1X0.25 BU
0181005 | ÖLFLEX HEAT 145 SC 1X0,25 YE | 2013-10-01 | 2014-05-31 | 1231005 | ÖLFLEX HEAT 125 SC 1X0.25 YE
0181006 | ÖLFLEX HEAT 145 SC 1X0,25 GN | 2013-10-01 | 2014-05-31 | 1231006 | ÖLFLEX HEAT 125 SC 1X0.25 GN
0181104 | ÖLFLEX HEAT 145 SC 1X0,25 RD | 2013-10-01 | 2014-05-31 | 1231104 | ÖLFLEX HEAT 125 SC 1X0.25 RD
0181105 | ÖLFLEX HEAT 145 SC 1X0,25 WH | 2013-10-01 | 2014-05-31 | 1231105 | ÖLFLEX HEAT 125 SC 1X0.25 WH
0181106 | ÖLFLEX HEAT 145 SC 1X0,25 GY | 2013-10-01 | 2014-05-31 | 1231106 | ÖLFLEX HEAT 125 SC 1X0.25 GY
0182000 | ÖLFLEX HEAT 145 SC 1X0,5 GNYE | 2013-10-01 | 2014-05-31 | 1232000 | ÖLFLEX HEAT 125 SC 1X0.5 GNYE
0182001 | ÖLFLEX HEAT 145 SC 1X0,5 BK | 2013-10-01 | 2014-05-31 | 1232001 | ÖLFLEX HEAT 125 SC 1X0.5 BK
0182002 | ÖLFLEX HEAT 145 SC 1X0,5 BU | 2013-10-01 | 2014-05-31 | 1232002 | ÖLFLEX HEAT 125 SC 1X0.5 BU
0182003 | ÖLFLEX HEAT 145 SC 1X0,5 BN | 2013-10-01 | 2014-05-31 | 1232003 | ÖLFLEX HEAT 125 SC 1X0.5 BN
0182005 | ÖLFLEX HEAT 145 SC 1X0,5 YE | 2013-10-01 | 2014-05-31 | 1232005 | ÖLFLEX HEAT 125 SC 1X0.5 YE
0182006 | ÖLFLEX HEAT 145 SC 1X0,5 GN | 2013-10-01 | 2014-05-31 | 1232006 | ÖLFLEX HEAT 125 SC 1X0.5 GN
0182007 | ÖLFLEX HEAT 145 SC 1X0,5 VT | 2013-10-01 | 2014-05-31 | 1232007 | ÖLFLEX HEAT 125 SC 1X0.5 VT
0182009 | ÖLFLEX HEAT 145 SC 1X0,5 OG | 2013-10-01 | 2014-05-31 | 1232009 | ÖLFLEX HEAT 125 SC 1X0.5 OG
0182104 | ÖLFLEX HEAT 145 SC 1X0,5 RD | 2013-10-01 | 2014-05-31 | 1232104 | ÖLFLEX HEAT 125 SC 1X0.5 RD
0182105 | ÖLFLEX HEAT 145 SC 1X0,5 WH | 2013-10-01 | 2014-05-31 | 1232105 | ÖLFLEX HEAT 125 SC 1X0.5 WH
0182106 | ÖLFLEX HEAT 145 SC 1X0,5 GY | 2013-10-01 | 2014-05-31 | 1232106 | ÖLFLEX HEAT 125 SC 1X0.5 GY
0183000 | ÖLFLEX HEAT 145 SC 1X0,75 GNYE | 2013-10-01 | 2014-05-31 | 1233000 | ÖLFLEX HEAT 125 SC 1X0.75 GNYE
0183001 | ÖLFLEX HEAT 145 SC 1X0,75 BK | 2013-10-01 | 2014-05-31 | 1233001 | ÖLFLEX HEAT 125 SC 1X0.75 BK
0183002 | ÖLFLEX HEAT 145 SC 1X0,75 BU | 2013-10-01 | 2014-05-31 | 1233002 | ÖLFLEX HEAT 125 SC 1X0.75 BU
0183003 | ÖLFLEX HEAT 145 SC 1X0,75 BN | 2013-10-01 | 2014-05-31 | 1233003 | ÖLFLEX HEAT 125 SC 1X0.75 BN
0183005 | ÖLFLEX HEAT 145 SC 1X0,75 YE | 2013-10-01 | 2014-05-31 | 1233005 | ÖLFLEX HEAT 125 SC 1X0.75 YE
0183006 | ÖLFLEX HEAT 145 SC 1X0,75 GN | 2013-10-01 | 2014-05-31 | 1233006 | ÖLFLEX HEAT 125 SC 1X0.75 GN
0183007 | ÖLFLEX HEAT 145 SC 1X0,75 VT | 2013-10-01 | 2014-05-31 | 1233007 | ÖLFLEX HEAT 125 SC 1X0.75 VT
0183009 | ÖLFLEX HEAT 145 SC 1X0,75 OG | 2013-10-01 | 2014-05-31 | 1233009 | ÖLFLEX HEAT 125 SC 1X0.75 OG
0183104 | ÖLFLEX HEAT 145 SC 1X0,75 RD | 2013-10-01 | 2014-05-31 | 1233104 | ÖLFLEX HEAT 125 SC 1X0.75 RD
0183105 | ÖLFLEX HEAT 145 SC 1X0,75 WH | 2013-10-01 | 2014-05-31 | 1233105 | ÖLFLEX HEAT 125 SC 1X0.75 WH
0183106 | ÖLFLEX HEAT 145 SC 1X0,75 GY | 2013-10-01 | 2014-05-31 | 1233106 | ÖLFLEX HEAT 125 SC 1X0.75 GY
0183114 | ÖLFLEX HEAT 145 SC 1X0,75 DBU | 2013-10-01 | 2014-05-31 | 1233114 | ÖLFLEX HEAT 125 SC 1X0.75 DBU
0184000 | ÖLFLEX HEAT 145 SC 1X1 GNYE | 2013-10-01 | 2014-05-31 | 1234000 | ÖLFLEX HEAT 125 SC 1X1 GNYE
0184001 | ÖLFLEX HEAT 145 SC 1X1 BK | 2013-10-01 | 2014-05-31 | 1234001 | ÖLFLEX HEAT 125 SC 1X1 BK
0184002 | ÖLFLEX HEAT 145 SC 1X1 BU | 2013-10-01 | 2014-05-31 | 1234002 | ÖLFLEX HEAT 125 SC 1X1 BU
0184003 | ÖLFLEX HEAT 145 SC 1X1 BN | 2013-10-01 | 2014-05-31 | 1234003 | ÖLFLEX HEAT 125 SC 1X1 BN
0184005 | ÖLFLEX HEAT 145 SC 1X1 YE | 2013-10-01 | 2014-05-31 | 1234005 | ÖLFLEX HEAT 125 SC 1X1 YE
0184006 | ÖLFLEX HEAT 145 SC 1X1 GN | 2013-10-01 | 2014-05-31 | 1234006 | ÖLFLEX HEAT 125 SC 1X1 GN
0184104 | ÖLFLEX HEAT 145 SC 1X1 RD | 2013-10-01 | 2014-05-31 | 1234104 | ÖLFLEX HEAT 125 SC 1X1 RD
0184105 | ÖLFLEX HEAT 145 SC 1X1 WH | 2013-10-01 | 2014-05-31 | 1234105 | ÖLFLEX HEAT 125 SC 1X1 WH
0184106 | ÖLFLEX HEAT 145 SC 1X1 GY | 2013-10-01 | 2014-05-31 | 1234106 | ÖLFLEX HEAT 125 SC 1X1 GY
0184114 | ÖLFLEX HEAT 145 SC 1X1 DBU | 2013-10-01 | 2014-05-31 | 1234114 | ÖLFLEX HEAT 125 SC 1X1 DBU
0185000 | ÖLFLEX HEAT 145 SC 1X1,5 GNYE | 2013-10-01 | 2014-05-31 | 1235000 | ÖLFLEX HEAT 125 SC 1X1.5 GNYE
0185001 | ÖLFLEX HEAT 145 SC 1X1,5 BK | 2013-10-01 | 2014-05-31 | 1235001 | ÖLFLEX HEAT 125 SC 1X1.5 BK
0185002 | ÖLFLEX HEAT 145 SC 1X1,5 BU | 2013-10-01 | 2014-05-31 | 1235002 | ÖLFLEX HEAT 125 SC 1X1.5 BU
0185003 | ÖLFLEX HEAT 145 SC 1X1,5 BN | 2013-10-01 | 2014-05-31 | 1235003 | ÖLFLEX HEAT 125 SC 1X1.5 BN
0185005 | ÖLFLEX HEAT 145 SC 1X1,5 YE | 2013-10-01 | 2014-05-31 | 1235005 | ÖLFLEX HEAT 125 SC 1X1.5 YE
0185006 | ÖLFLEX HEAT 145 SC 1X1,5 GN | 2013-10-01 | 2014-05-31 | 1235006 | ÖLFLEX HEAT 125 SC 1X1.5 GN
0185007 | ÖLFLEX HEAT 145 SC 1X1,5 VT | 2013-10-01 | 2014-05-31 | 1235007 | ÖLFLEX HEAT 125 SC 1X1.5 VT
0185009 | ÖLFLEX HEAT 145 SC 1X1,5 OG | 2013-10-01 | 2014-05-31 | 1235009 | ÖLFLEX HEAT 125 SC 1X1.5 OG
0185104 | ÖLFLEX HEAT 145 SC 1X1,5 RD | 2013-10-01 | 2014-05-31 | 1235104 | ÖLFLEX HEAT 125 SC 1X1.5 RD
0185105 | ÖLFLEX HEAT 145 SC 1X1,5 WH | 2013-10-01 | 2014-05-31 | 1235105 | ÖLFLEX HEAT 125 SC 1X1.5 WH
0185106 | ÖLFLEX HEAT 145 SC 1X1,5 GY | 2013-10-01 | 2014-05-31 | 1235106 | ÖLFLEX HEAT 125 SC 1X1.5 GY
0185114 | ÖLFLEX HEAT 145 SC 1X1,5 DBU | 2013-10-01 | 2014-05-31 | 1235114 | ÖLFLEX HEAT 125 SC 1X1.5 DBU
0186000 | ÖLFLEX HEAT 145 SC 1X2,5 GNYE | 2013-10-01 | 2014-05-31 | 1236000 | ÖLFLEX HEAT 125 SC 1X2.5 GNYE
0186001 | ÖLFLEX HEAT 145 SC 1X2,5 BK | 2013-10-01 | 2014-05-31 | 1236001 | ÖLFLEX HEAT 125 SC 1X2.5 BK
0186002 | ÖLFLEX HEAT 145 SC 1X2,5 BU | 2013-10-01 | 2014-05-31 | 1236002 | ÖLFLEX HEAT 125 SC 1X2.5 BU
0186003 | ÖLFLEX HEAT 145 SC 1X2,5 BN | 2013-10-01 | 2014-05-31 | 1236003 | ÖLFLEX HEAT 125 SC 1X2.5 BN
0186005 | ÖLFLEX HEAT 145 SC 1X2,5 YE | 2013-10-01 | 2014-05-31 | 1236005 | ÖLFLEX HEAT 125 SC 1X2.5 YE
0186006 | ÖLFLEX HEAT 145 SC 1X2,5 GN | 2013-10-01 | 2014-05-31 | 1236006 | ÖLFLEX HEAT 125 SC 1X2.5 GN
0186007 | ÖLFLEX HEAT 145 SC 1X2,5 VT | 2013-10-01 | 2014-05-31 | 1236007 | ÖLFLEX HEAT 125 SC 1X2.5 VT
0186009 | ÖLFLEX HEAT 145 SC 1X2,5 OG | 2013-10-01 | 2014-05-31 | 1236009 | ÖLFLEX HEAT 125 SC 1X2.5 OG
0186104 | ÖLFLEX HEAT 145 SC 1X2,5 RD | 2013-10-01 | 2014-05-31 | 1236104 | ÖLFLEX HEAT 125 SC 1X2.5 RD
0186105 | ÖLFLEX HEAT 145 SC 1X2,5 WH | 2013-10-01 | 2014-05-31 | 1236105 | ÖLFLEX HEAT 125 SC 1X2.5 WH
0186106 | ÖLFLEX HEAT 145 SC 1X2,5 GY | 2013-10-01 | 2014-05-31 | 1236106 | ÖLFLEX HEAT 125 SC 1X2.5 GY
0186114 | ÖLFLEX HEAT 145 SC 1X2,5 DBU | 2013-10-01 | 2014-05-31 | 1236114 | ÖLFLEX HEAT 125 SC 1X2.5 DBU
0187000 | ÖLFLEX HEAT 145 SC 1X4 GNYE | 2013-10-01 | 2014-05-31 | 1237000 | ÖLFLEX HEAT 125 SC 1X4 GNYE
0187001 | ÖLFLEX HEAT 145 SC 1X4 BK | 2013-10-01 | 2014-05-31 | 1237001 | ÖLFLEX HEAT 125 SC 1X4 BK
0187002 | ÖLFLEX HEAT 145 SC 1X4 BU | 2013-10-01 | 2014-05-31 | 1237002 | ÖLFLEX HEAT 125 SC 1X4 BU
0187003 | ÖLFLEX HEAT 145 SC 1X4 BN | 2013-10-01 | 2014-05-31 | 1237003 | ÖLFLEX HEAT 125 SC 1X4 BN
0187005 | ÖLFLEX HEAT 145 SC 1X4 YE | 2013-10-01 | 2014-05-31 | 1237005 | ÖLFLEX HEAT 125 SC 1X4 YE
0187006 | ÖLFLEX HEAT 145 SC 1X4 GN | 2013-10-01 | 2014-05-31 | 1237006 | ÖLFLEX HEAT 125 SC 1X4 GN
0187009 | ÖLFLEX HEAT 145 SC 1X4 OG | 2013-10-01 | 2014-05-31 | 1237009 | ÖLFLEX HEAT 125 SC 1X4 OG
0187104 | ÖLFLEX HEAT 145 SC 1X4 RD | 2013-10-01 | 2014-05-31 | 1237104 | ÖLFLEX HEAT 125 SC 1X4 RD
0187105 | ÖLFLEX HEAT 145 SC 1X4 WH | 2013-10-01 | 2014-05-31 | 1237105 | ÖLFLEX HEAT 125 SC 1X4 WH
0188000 | ÖLFLEX HEAT 145 SC 1X6 GNYE | 2013-10-01 | 2014-05-31 | 1238000 | ÖLFLEX HEAT 125 SC 1X6 GNYE
0188001 | ÖLFLEX HEAT 145 SC 1X6 BK | 2013-10-01 | 2014-05-31 | 1238001 | ÖLFLEX HEAT 125 SC 1X6 BK
0188002 | ÖLFLEX HEAT 145 SC 1X6 BU | 2013-10-01 | 2014-05-31 | 1238002 | ÖLFLEX HEAT 125 SC 1X6 BU
0188003 | ÖLFLEX HEAT 145 SC 1X6 BN | 2013-10-01 | 2014-05-31 | 1238003 | ÖLFLEX HEAT 125 SC 1X6 BN
0188005 | ÖLFLEX HEAT 145 SC 1X6 YE | 2013-10-01 | 2014-05-31 | 1238005 | ÖLFLEX HEAT 125 SC 1X6 YE
0188104 | ÖLFLEX HEAT 145 SC 1X6 RD | 2013-10-01 | 2014-05-31 | 1238104 | ÖLFLEX HEAT 125 SC 1X6 RD
0188105 | ÖLFLEX HEAT 145 SC 1X6 WH | 2013-10-01 | 2014-05-31 | 1238105 | ÖLFLEX HEAT 125 SC 1X6 WH
0188114 | ÖLFLEX HEAT 145 SC 1X6 DBU | 2013-10-01 | 2014-05-31 | 1238114 | ÖLFLEX HEAT 125 SC 1X6 DBU
0189000 | ÖLFLEX HEAT 145 SC 1X10 GNYE | 2013-10-01 | 2014-05-31 | 1239000 | ÖLFLEX HEAT 125 SC 1X10 GNYE
0189001 | ÖLFLEX HEAT 145 SC 1X10 BK | 2013-10-01 | 2014-05-31 | 1239001 | ÖLFLEX HEAT 125 SC 1X10 BK
0189002 | ÖLFLEX HEAT 145 SC 1X10 BU | 2013-10-01 | 2014-05-31 | 1239002 | ÖLFLEX HEAT 125 SC 1X10 BU
0189104 | ÖLFLEX HEAT 145 SC 1X10 RD | 2013-10-01 | 2014-05-31 | 1239104 | ÖLFLEX HEAT 125 SC 1X10 RD
0189114 | ÖLFLEX HEAT 145 SC 1X10 DBU | 2013-10-01 | 2014-05-31 | 1239114 | ÖLFLEX HEAT 125 SC 1X10 DBU
0190000 | ÖLFLEX HEAT 145 SC 1X16 GNYE | 2013-10-01 | 2014-05-31 | 1240000 | ÖLFLEX HEAT 125 SC 1X16 GNYE
0190001 | ÖLFLEX HEAT 145 SC 1X16 BK | 2013-10-01 | 2014-05-31 | 1240001 | ÖLFLEX HEAT 125 SC 1X16 BK
0190002 | ÖLFLEX HEAT 145 SC 1X16 BU | 2013-10-01 | 2014-05-31 | 1240002 | ÖLFLEX HEAT 125 SC 1X16 BU
0191000 | ÖLFLEX HEAT 145 SC 1X25 GNYE | 2013-10-01 | 2014-05-31 | 1241000 | ÖLFLEX HEAT 125 SC 1X25 GNYE
0191001 | ÖLFLEX HEAT 145 SC 1X25 BK | 2013-10-01 | 2014-05-31 | 1241001 | ÖLFLEX HEAT 125 SC 1X25 BK
0192000 | ÖLFLEX HEAT 145 SC 1X35 GNYE | 2013-10-01 | 2014-05-31 | 1242000 | ÖLFLEX HEAT 125 SC 1X35 GNYE
0192001 | ÖLFLEX HEAT 145 SC 1X35 BK | 2013-10-01 | 2014-05-31 | 1242001 | ÖLFLEX HEAT 125 SC 1X35 BK
0193000 | ÖLFLEX HEAT 145 SC 1X50 GNYE | 2013-10-01 | 2014-05-31 | 1243000 | ÖLFLEX HEAT 125 SC 1X50 GNYE
0193001 | ÖLFLEX HEAT 145 SC 1X50 BK | 2013-10-01 | 2014-05-31 | 1243001 | ÖLFLEX HEAT 125 SC 1X50 BK
0194000 | ÖLFLEX HEAT 145 SC 1X70 GNYE | 2013-10-01 | 2014-05-31 | 1244000 | ÖLFLEX HEAT 125 SC 1X70 GNYE
0194001 | ÖLFLEX HEAT 145 SC 1X70 BK | 2013-10-01 | 2014-05-31 | 1244001 | ÖLFLEX HEAT 125 SC 1X70 BK
0195001 | ÖLFLEX HEAT 145 SC 1X95 BK | 2013-10-01 | 2014-05-31 | 1245001 | ÖLFLEX HEAT 125 SC 1X95 BK
0196001 | ÖLFLEX HEAT 145 SC 1X120 BK | 2013-10-01 | 2014-05-31 | 1246001 | ÖLFLEX HEAT 125 SC 1X120 BK
0197000 | ÖLFLEX HEAT 145 SC 1X150 GNYE | 2013-10-01 | 2014-05-31 | 1247000 | ÖLFLEX HEAT 125 SC 1X150 GNYE
0197001 | ÖLFLEX HEAT 145 SC 1X150 BK | 2013-10-01 | 2014-05-31 | 1247001 | ÖLFLEX HEAT 125 SC 1X150 BK
0198001 | ÖLFLEX HEAT 145 SC 1X185 BK | 2013-10-01 | 2014-05-31 | 1248001 | ÖLFLEX HEAT 125 SC 1X185 BK
0199001 | ÖLFLEX HEAT 145 SC 1X240 BK | 2013-10-01 | 2014-05-31 | 1249001 | ÖLFLEX HEAT 125 SC 1X240 BK
0182001G | ÖLFLEX HEAT 145 SC 1X0,5 BK | 2013-10-01 | 2014-05-31 | 1232001K | ÖLFLEX HEAT 125 SC 1X0.5 BK
0183001G | ÖLFLEX HEAT 145 SC 1X0,75 BK | 2013-10-01 | 2014-05-31 | 1233001K | ÖLFLEX HEAT 125 SC 1X0.75 BK
0184001G | ÖLFLEX HEAT 145 SC 1X1 BK | 2013-10-01 | 2014-05-31 | 1234001K | ÖLFLEX HEAT 125 SC 1X1 BK
0184106F | ÖLFLEX HEAT 145 SC 1X1 GY | 2013-10-01 | 2014-05-31 | 1234106K | ÖLFLEX HEAT 125 SC 1X1 GY
0185001G | ÖLFLEX HEAT 145 SC 1X1,5 BK | 2013-10-01 | 2014-05-31 | 1235001K | ÖLFLEX HEAT 125 SC 1X1.5 BK
0185002G | ÖLFLEX HEAT 145 SC 1X1,5 BU | 2013-10-01 | 2014-05-31 | 1235002K | ÖLFLEX HEAT 125 SC 1X1.5 BU
0185106F | ÖLFLEX HEAT 145 SC 1X1,5 GY | 2013-10-01 | 2014-05-31 | 1235106K | ÖLFLEX HEAT 125 SC 1X1.5 GY
0186001G | ÖLFLEX HEAT 145 SC 1X2,5 BK | 2013-10-01 | 2014-05-31 | 1236001K | ÖLFLEX HEAT 125 SC 1X2.5 BK
0186106F | ÖLFLEX HEAT 145 SC 1X2,5 GY | 2013-10-01 | 2014-05-31 | 1236106K | ÖLFLEX HEAT 125 SC 1X2.5 GY
ÖLFLEX CHARGE
74880550 | ÖLFLEX CHARGE OG 3G2,5+1X0,5 | 2020-01-10 |  | - | -
74880558 | ÖLFLEX CHARGE OG 3G6+1X0,5 | 2020-01-10 |  | - | -
74880574 | ÖLFLEX CHARGE OG 5G2,5+1X0,5 | 2020-01-10 |  | - | -
74880582 | ÖLFLEX CHARGE OG 5G6+1X0,5 | 2020-01-10 |  | - | -
74880556 | ÖLFLEX CHARGE BK 3G2,5+1X0,5 | 2020-01-10 |  | - | -
74880557 | ÖLFLEX CHARGE BK 3G6+1X0,5 | 2020-01-10 |  | - | -
74880583 | ÖLFLEX CHARGE BK 5G6+1X0,5 | 2020-01-10 |  | - | -
X05Z-K 110°C |  |  |  |  | ÖLFLEX HEAT 125 SC
4710001 | X05Z-K 110°C 1X0,5 GNYE | 2013-10-01 | 2014-05-31 | 1232000 | ÖLFLEX HEAT 125 SC 1X0.5 GNYE
4710002 | X05Z-K 110°C 1X0,75 GNYE | 2013-10-01 | 2014-05-31 | 1233000 | ÖLFLEX HEAT 125 SC 1X0.75 GNYE
4710003 | X05Z-K 110°C 1X1 GNYE | 2013-10-01 | 2014-05-31 | 1234000 | ÖLFLEX HEAT 125 SC 1X1 GNYE
4710011 | X05Z-K 110°C 1X0,5 BK | 2013-10-01 | 2014-05-31 | 1232001 | ÖLFLEX HEAT 125 SC 1X0.5 BK
4710012 | X05Z-K 110°C 1X0,75 BK | 2013-10-01 | 2014-05-31 | 1233001 | ÖLFLEX HEAT 125 SC 1X0.75 BK
4710013 | X05Z-K 110°C 1X1 BK | 2013-10-01 | 2014-05-31 | 1234001 | ÖLFLEX HEAT 125 SC 1X1 BK
4710021 | X05Z-K 110°C 1X0,5 BU | 2013-10-01 | 2014-05-31 | 1232002 | ÖLFLEX HEAT 125 SC 1X0.5 BU
4710022 | X05Z-K 110°C 1X0,75 BU | 2013-10-01 | 2014-05-31 | 1233002 | ÖLFLEX HEAT 125 SC 1X0.75 BU
4710023 | X05Z-K 110°C 1X1 BU | 2013-10-01 | 2014-05-31 | 1234002 | ÖLFLEX HEAT 125 SC 1X1 BU
4710031 | X05Z-K 110°C 1X0,5 BN | 2013-10-01 | 2014-05-31 | 1232003 | ÖLFLEX HEAT 125 SC 1X0.5 BN
4710032 | X05Z-K 110°C 1X0,75 BN | 2013-10-01 | 2014-05-31 | 1233003 | ÖLFLEX HEAT 125 SC 1X0.75 BN
4710033 | X05Z-K 110°C 1X1 BN | 2013-10-01 | 2014-05-31 | 1234003 | ÖLFLEX HEAT 125 SC 1X1 BN
4710041 | X05Z-K 110°C 1X0,5 RD | 2013-10-01 | 2014-05-31 | 1232104 | ÖLFLEX HEAT 125 SC 1X0.5 RD
4710042 | X05Z-K 110°C 1X0,75 RD | 2013-10-01 | 2014-05-31 | 1233104 | ÖLFLEX HEAT 125 SC 1X0.75 RD
4710043 | X05Z-K 110°C 1X1 RD | 2013-10-01 | 2014-05-31 | 1234104 | ÖLFLEX HEAT 125 SC 1X1 RD
4710051 | X05Z-K 110°C 1X0,5 WH | 2013-10-01 | 2014-05-31 | 1232105 | ÖLFLEX HEAT 125 SC 1X0.5 WH
4710052 | X05Z-K 110°C 1X0,75 WH | 2013-10-01 | 2014-05-31 | 1233105 | ÖLFLEX HEAT 125 SC 1X0.75 WH
4710053 | X05Z-K 110°C 1X1 WH | 2013-10-01 | 2014-05-31 | 1234105 | ÖLFLEX HEAT 125 SC 1X1 WH
4710061 | X05Z-K 110°C 1X0,5 GY | 2013-10-01 | 2014-05-31 | 1232106 | ÖLFLEX HEAT 125 SC 1X0.5 GY
4710062 | X05Z-K 110°C 1X0,75 GY | 2013-10-01 | 2014-05-31 | 1233106 | ÖLFLEX HEAT 125 SC 1X0.75 GY
4710063 | X05Z-K 110°C 1X1 GY | 2013-10-01 | 2014-05-31 | 1234106 | ÖLFLEX HEAT 125 SC 1X1 GY
4710071 | X05Z-K 110°C 1X0,5 VT | 2013-10-01 | 2014-05-31 | 1232007 | ÖLFLEX HEAT 125 SC 1X0.5 VT
4710072 | X05Z-K 110°C 1X0,75 VT | 2013-10-01 | 2014-05-31 | 1233007 | ÖLFLEX HEAT 125 SC 1X0.75 VT
4710073 | X05Z-K 110°C 1X1 VT | 2013-10-01 | 2014-05-31 | 1234007 | ÖLFLEX HEAT 125 SC 1X1 VT
4710081 | X05Z-K 110°C 1X0,5 PK | 2013-10-01 | 2014-05-31 | 1232008 | ÖLFLEX HEAT 125 SC 1X0.5 PK
4710082 | X05Z-K 110°C 1X0,75 PK | 2013-10-01 | 2014-05-31 | 1233008 | ÖLFLEX HEAT 125 SC 1X0.75 PK
4710083 | X05Z-K 110°C 1X1 PK | 2013-10-01 | 2014-05-31 | 1234008 | ÖLFLEX HEAT 125 SC 1X1 PK
4710091 | X05Z-K 110°C 1X0,5 OG | 2013-10-01 | 2014-05-31 | 1232009 | ÖLFLEX HEAT 125 SC 1X0.5 OG
4710092 | X05Z-K 110°C 1X0,75 OG | 2013-10-01 | 2014-05-31 | 1233009 | ÖLFLEX HEAT 125 SC 1X0.75 OG
4710093 | X05Z-K 110°C 1X1 OG | 2013-10-01 | 2014-05-31 | 1234009 | ÖLFLEX HEAT 125 SC 1X1 OG
4710111 | X05Z-K 110°C 1X0,5 YE | 2013-10-01 | 2014-05-31 | 1232005 | ÖLFLEX HEAT 125 SC 1X0.5 YE
4710112 | X05Z-K 110°C 1X0,75 YE | 2013-10-01 | 2014-05-31 | 1233005 | ÖLFLEX HEAT 125 SC 1X0.75 YE
4710113 | X05Z-K 110°C 1X1 YE | 2013-10-01 | 2014-05-31 | 1234005 | ÖLFLEX HEAT 125 SC 1X1 YE
4710121 | X05Z-K 110°C 1X0,5 GN | 2013-10-01 | 2014-05-31 | 1232006 | ÖLFLEX HEAT 125 SC 1X0.5 GN
4710122 | X05Z-K 110°C 1X0,75 GN | 2013-10-01 | 2014-05-31 | 1233006 | ÖLFLEX HEAT 125 SC 1X0.75 GN
4710123 | X05Z-K 110°C 1X1 GN | 2013-10-01 | 2014-05-31 | 1234006 | ÖLFLEX HEAT 125 SC 1X1 GN
4710141 | X05Z-K 110°C 1X0,5 DBU | 2013-10-01 | 2014-05-31 | 1232114 | ÖLFLEX HEAT 125 SC 1X0.5 DBU
4710142 | X05Z-K 110°C 1X0,75 DBU | 2013-10-01 | 2014-05-31 | 1233114 | ÖLFLEX HEAT 125 SC 1X0.75 DBU
4710143 | X05Z-K 110°C 1X1 DBU | 2013-10-01 | 2014-05-31 | 1234114 | ÖLFLEX HEAT 125 SC 1X1 DBU
4710013K | X05Z-K 110°C 1X1 BK | 2013-10-01 | 2014-05-31 | 1234001K | ÖLFLEX HEAT 125 SC 1X1 BK
4710023K | X05Z-K 110°C 1X1 BU | 2013-10-01 | 2014-05-31 | 1234002K | ÖLFLEX HEAT 125 SC 1X1 BU
4710062K | X05Z-K 110°C 1X0,75 GY | 2013-10-01 | 2014-05-31 | 1233106K | ÖLFLEX HEAT 125 SC 1X0.75 GY
4710063K | X05Z-K 110°C 1X1 GY | 2013-10-01 | 2014-05-31 | 1234106K | ÖLFLEX HEAT 125 SC 1X1 GY
X07Z-K 110°C |  |  |  |  | ÖLFLEX HEAT 125 SC
4720001 | X07Z-K 110°C 1X1,5 GNYE | 2013-10-01 | 2014-05-31 | 1235000 | ÖLFLEX HEAT 125 SC 1X1.5 GNYE
4720002 | X07Z-K 110°C 1X2,5 GNYE | 2013-10-01 | 2014-05-31 | 1236000 | ÖLFLEX HEAT 125 SC 1X2.5 GNYE
4720003 | X07Z-K 110°C 1X4 GNYE | 2013-10-01 | 2014-05-31 | 1237000 | ÖLFLEX HEAT 125 SC 1X4 GNYE
4720004 | X07Z-K 110°C 1X6 GNYE | 2013-10-01 | 2014-05-31 | 1238000 | ÖLFLEX HEAT 125 SC 1X6 GNYE
4720005 | X07Z-K 110°C 1X10 GNYE | 2013-10-01 | 2014-05-31 | 1239000 | ÖLFLEX HEAT 125 SC 1X10 GNYE
4720006 | X07Z-K 110°C 1X16 GNYE | 2013-10-01 | 2014-05-31 | 1240000 | ÖLFLEX HEAT 125 SC 1X16 GNYE
4720007 | X07Z-K 110°C 1X25 GNYE | 2013-10-01 | 2014-05-31 | 1241000 | ÖLFLEX HEAT 125 SC 1X25 GNYE
4720008 | X07Z-K 110°C 1X35 GNYE | 2013-10-01 | 2014-05-31 | 1242000 | ÖLFLEX HEAT 125 SC 1X35 GNYE
4720009 | X07Z-K 110°C 1X50 GNYE | 2013-10-01 | 2014-05-31 | 1243000 | ÖLFLEX HEAT 125 SC 1X50 GNYE
4720011 | X07Z-K 110°C 1X1,5 BK | 2013-10-01 | 2014-05-31 | 1235001 | ÖLFLEX HEAT 125 SC 1X1.5 BK
4720012 | X07Z-K 110°C 1X2,5 BK | 2013-10-01 | 2014-05-31 | 1236001 | ÖLFLEX HEAT 125 SC 1X2.5 BK
4720013 | X07Z-K 110°C 1X4 BK | 2013-10-01 | 2014-05-31 | 1237001 | ÖLFLEX HEAT 125 SC 1X4 BK
4720014 | X07Z-K 110°C 1X6 BK | 2013-10-01 | 2014-05-31 | 1238001 | ÖLFLEX HEAT 125 SC 1X6 BK
4720015 | X07Z-K 110°C 1X10 BK | 2013-10-01 | 2014-05-31 | 1239001 | ÖLFLEX HEAT 125 SC 1X10 BK
4720016 | X07Z-K 110°C 1X16 BK | 2013-10-01 | 2014-05-31 | 1240001 | ÖLFLEX HEAT 125 SC 1X16 BK
4720017 | X07Z-K 110°C 1X25 BK | 2013-10-01 | 2014-05-31 | 1241001 | ÖLFLEX HEAT 125 SC 1X25 BK
4720018 | X07Z-K 110°C 1X35 BK | 2013-10-01 | 2014-05-31 | 1242001 | ÖLFLEX HEAT 125 SC 1X35 BK
4720019 | X07Z-K 110°C 1X50 BK | 2013-10-01 | 2014-05-31 | 1243001 | ÖLFLEX HEAT 125 SC 1X50 BK
4720021 | X07Z-K 110°C 1X1,5 BU | 2013-10-01 | 2014-05-31 | 1235002 | ÖLFLEX HEAT 125 SC 1X1.5 BU
4720022 | X07Z-K 110°C 1X2,5 BU | 2013-10-01 | 2014-05-31 | 1236002 | ÖLFLEX HEAT 125 SC 1X2.5 BU
4720023 | X07Z-K 110°C 1X4 BU | 2013-10-01 | 2014-05-31 | 1237002 | ÖLFLEX HEAT 125 SC 1X4 BU
4720024 | X07Z-K 110°C 1X6 BU | 2013-10-01 | 2014-05-31 | 1238002 | ÖLFLEX HEAT 125 SC 1X6 BU
4720025 | X07Z-K 110°C 1X10 BU | 2013-10-01 | 2014-05-31 | 1239002 | ÖLFLEX HEAT 125 SC 1X10 BU
4720026 | X07Z-K 110°C 1X16 BU | 2013-10-01 | 2014-05-31 | 1240002 | ÖLFLEX HEAT 125 SC 1X16 BU
4720027 | X07Z-K 110°C 1X25 BU | 2013-10-01 | 2014-05-31 | 1241002 | ÖLFLEX HEAT 125 SC 1X25 BU
4720028 | X07Z-K 110°C 1X35 BU | 2013-10-01 | 2014-05-31 | 1242002 | ÖLFLEX HEAT 125 SC 1X35 BU
4720031 | X07Z-K 110°C 1X1,5 BN | 2013-10-01 | 2014-05-31 | 1235003 | ÖLFLEX HEAT 125 SC 1X1.5 BN
4720032 | X07Z-K 110°C 1X2,5 BN | 2013-10-01 | 2014-05-31 | 1236003 | ÖLFLEX HEAT 125 SC 1X2.5 BN
4720033 | X07Z-K 110°C 1X4 BN | 2013-10-01 | 2014-05-31 | 1237003 | ÖLFLEX HEAT 125 SC 1X4 BN
4720034 | X07Z-K 110°C 1X6 BN | 2013-10-01 | 2014-05-31 | 1238003 | ÖLFLEX HEAT 125 SC 1X6 BN
4720035 | X07Z-K 110°C 1X10 BN | 2013-10-01 | 2014-05-31 | 1239003 | ÖLFLEX HEAT 125 SC 1X10 BN
4720036 | X07Z-K 110°C 1X16 BN | 2013-10-01 | 2014-05-31 | 1240003 | ÖLFLEX HEAT 125 SC 1X16 BN
4720041 | X07Z-K 110°C 1X1,5 RD | 2013-10-01 | 2014-05-31 | 1235104 | ÖLFLEX HEAT 125 SC 1X1.5 RD
4720042 | X07Z-K 110°C 1X2,5 RD | 2013-10-01 | 2014-05-31 | 1236104 | ÖLFLEX HEAT 125 SC 1X2.5 RD
4720043 | X07Z-K 110°C 1X4 RD | 2013-10-01 | 2014-05-31 | 1237104 | ÖLFLEX HEAT 125 SC 1X4 RD
4720044 | X07Z-K 110°C 1X6 RD | 2013-10-01 | 2014-05-31 | 1238104 | ÖLFLEX HEAT 125 SC 1X6 RD
4720045 | X07Z-K 110°C 1X10 RD | 2013-10-01 | 2014-05-31 | 1239104 | ÖLFLEX HEAT 125 SC 1X10 RD
4720046 | X07Z-K 110°C 1X16 RD | 2013-10-01 | 2014-05-31 | 1240104 | ÖLFLEX HEAT 125 SC 1X16 RD
4720047 | X07Z-K 110°C 1X25 RD | 2013-10-01 | 2014-05-31 | 1241104 | ÖLFLEX HEAT 125 SC 1X25 RD
4720048 | X07Z-K 110°C 1X35 RD | 2013-10-01 | 2014-05-31 | 1242104 | ÖLFLEX HEAT 125 SC 1X35 RD
4720051 | X07Z-K 110°C 1X1,5 WH | 2013-10-01 | 2014-05-31 | 1235105 | ÖLFLEX HEAT 125 SC 1X1.5 WH
4720052 | X07Z-K 110°C 1X2,5 WH | 2013-10-01 | 2014-05-31 | 1236105 | ÖLFLEX HEAT 125 SC 1X2.5 WH
4720053 | X07Z-K 110°C 1X4 WH | 2013-10-01 | 2014-05-31 | 1237105 | ÖLFLEX HEAT 125 SC 1X4 WH
4720054 | X07Z-K 110°C 1X6 WH | 2013-10-01 | 2014-05-31 | 1238105 | ÖLFLEX HEAT 125 SC 1X6 WH
4720055 | X07Z-K 110°C 1X10 WH | 2013-10-01 | 2014-05-31 | 1239105 | ÖLFLEX HEAT 125 SC 1X10 WH
4720056 | X07Z-K 110°C 1X16 WH | 2013-10-01 | 2014-05-31 | 1240105 | ÖLFLEX HEAT 125 SC 1X16 WH
4720061 | X07Z-K 110°C 1X1,5 GY | 2013-10-01 | 2014-05-31 | 1235106 | ÖLFLEX HEAT 125 SC 1X1.5 GY
4720062 | X07Z-K 110°C 1X2,5 GY | 2013-10-01 | 2014-05-31 | 1236106 | ÖLFLEX HEAT 125 SC 1X2.5 GY
4720063 | X07Z-K 110°C 1X4 GY | 2013-10-01 | 2014-05-31 | 1237106 | ÖLFLEX HEAT 125 SC 1X4 GY
4720064 | X07Z-K 110°C 1X6 GY | 2013-10-01 | 2014-05-31 | 1238106 | ÖLFLEX HEAT 125 SC 1X6 GY
4720065 | X07Z-K 110°C 1X10 GY | 2013-10-01 | 2014-05-31 | 1239106 | ÖLFLEX HEAT 125 SC 1X10 GY
4720066 | X07Z-K 110°C 1X16 GY | 2013-10-01 | 2014-05-31 | 1240106 | ÖLFLEX HEAT 125 SC 1X16 GY
4720071 | X07Z-K 110°C 1X1,5 VT | 2013-10-01 | 2014-05-31 | 1235007 | ÖLFLEX HEAT 125 SC 1X1.5 VT
4720072 | X07Z-K 110°C 1X2,5 VT | 2013-10-01 | 2014-05-31 | 1236007 | ÖLFLEX HEAT 125 SC 1X2.5 VT
4720073 | X07Z-K 110°C 1X4 VT | 2013-10-01 | 2014-05-31 | 1237007 | ÖLFLEX HEAT 125 SC 1X4 VT
4720081 | X07Z-K 110°C 1X1,5 PK | 2013-10-01 | 2014-05-31 | 1235008 | ÖLFLEX HEAT 125 SC 1X1.5 PK
4720082 | X07Z-K 110°C 1X2,5 PK | 2013-10-01 | 2014-05-31 | 1236008 | ÖLFLEX HEAT 125 SC 1X2.5 PK
4720084 | X07Z-K 110°C 1X6 PK | 2013-10-01 | 2014-05-31 | 1238008 | ÖLFLEX HEAT 125 SC 1X6 PK
4720085 | X07Z-K 110°C 1X10 PK | 2013-10-01 | 2014-05-31 | 1239008 | ÖLFLEX HEAT 125 SC 1X10 PK
4720086 | X07Z-K 110°C 1X16 PK | 2013-10-01 | 2014-05-31 | 1240104 | ÖLFLEX HEAT 125 SC 1X16 RD
4720087 | X07Z-K 110°C 1X25 PK | 2013-10-01 | 2014-05-31 | 1241008 | ÖLFLEX HEAT 125 SC 1X25 PK
4720088 | X07Z-K 110°C 1X35 PK | 2013-10-01 | 2014-05-31 | 1242008 | ÖLFLEX HEAT 125 SC 1X35 PK
4720089 | X07Z-K 110°C 1X50 PK | 2013-10-01 | 2014-05-31 | 1243008 | ÖLFLEX HEAT 125 SC 1X50 PK
4720091 | X07Z-K 110°C 1X1,5 OG | 2013-10-01 | 2014-05-31 | 1235009 | ÖLFLEX HEAT 125 SC 1X1.5 OG
4720092 | X07Z-K 110°C 1X2,5 OG | 2013-10-01 | 2014-05-31 | 1236009 | ÖLFLEX HEAT 125 SC 1X2.5 OG
4720093 | X07Z-K 110°C 1X4 OG | 2013-10-01 | 2014-05-31 | 1237009 | ÖLFLEX HEAT 125 SC 1X4 OG
4720094 | X07Z-K 110°C 1X6 OG | 2013-10-01 | 2014-05-31 | 1238009 | ÖLFLEX HEAT 125 SC 1X6 OG
4720095 | X07Z-K 110°C 1X10 OG | 2013-10-01 | 2014-05-31 | 1239009 | ÖLFLEX HEAT 125 SC 1X10 OG
4720096 | X07Z-K 110°C 1X16 OG | 2013-10-01 | 2014-05-31 | 1240009 | ÖLFLEX HEAT 125 SC 1X16 OG
4720097 | X07Z-K 110°C 1X25 OG | 2013-10-01 | 2014-05-31 | 1241009 | ÖLFLEX HEAT 125 SC 1X25 OG
4720098 | X07Z-K 110°C 1X35 OG | 2013-10-01 | 2014-05-31 | 1242009 | ÖLFLEX HEAT 125 SC 1X35 OG
4720099 | X07Z-K 110°C 1X50 OG | 2013-10-01 | 2014-05-31 | 1243009 | ÖLFLEX HEAT 125 SC 1X50 OG
4720111 | X07Z-K 110°C 1X1,5 YE | 2013-10-01 | 2014-05-31 | 1235005 | ÖLFLEX HEAT 125 SC 1X1.5 YE
4720112 | X07Z-K 110°C 1X2,5 YE | 2013-10-01 | 2014-05-31 | 1236005 | ÖLFLEX HEAT 125 SC 1X2.5 YE
4720114 | X07Z-K 110°C 1X6 YE | 2013-10-01 | 2014-05-31 | 1238005 | ÖLFLEX HEAT 125 SC 1X6 YE
4720121 | X07Z-K 110°C 1X1,5 GN | 2013-10-01 | 2014-05-31 | 1235006 | ÖLFLEX HEAT 125 SC 1X1.5 GN
4720122 | X07Z-K 110°C 1X2,5 GN | 2013-10-01 | 2014-05-31 | 1236006 | ÖLFLEX HEAT 125 SC 1X2.5 GN
4720123 | X07Z-K 110°C 1X4 GN | 2013-10-01 | 2014-05-31 | 1237006 | ÖLFLEX HEAT 125 SC 1X4 GN
4720124 | X07Z-K 110°C 1X6 GN | 2013-10-01 | 2014-05-31 | 1238006 | ÖLFLEX HEAT 125 SC 1X6 GN
4720141 | X07Z-K 110°C 1X1,5 DBU | 2013-10-01 | 2014-05-31 | 1235114 | ÖLFLEX HEAT 125 SC 1X1.5 DBU
4720142 | X07Z-K 110°C 1X2,5 DBU | 2013-10-01 | 2014-05-31 | 1236114 | ÖLFLEX HEAT 125 SC 1X2.5 DBU
4720143 | X07Z-K 110°C 1X4 DBU | 2013-10-01 | 2014-05-31 | 1237114 | ÖLFLEX HEAT 125 SC 1X4 DBU
4720144 | X07Z-K 110°C 1X6 DBU | 2013-10-01 | 2014-05-31 | 1238114 | ÖLFLEX HEAT 125 SC 1X6 DBU
4720145 | X07Z-K 110°C 1X10 DBU | 2013-10-01 | 2014-05-31 | 1239114 | ÖLFLEX HEAT 125 SC 1X10 DBU
4720146 | X07Z-K 110°C 1X16 DBU | 2013-10-01 | 2014-05-31 | 1240114 | ÖLFLEX HEAT 125 SC 1X16 DBU
4721001 | X07Z-K 110°C 1X70 GNYE | 2013-10-01 | 2014-05-31 | 1244000 | ÖLFLEX HEAT 125 SC 1X70 GNYE
4721011 | X07Z-K 110°C 1X70 BK | 2013-10-01 | 2014-05-31 | 1244001 | ÖLFLEX HEAT 125 SC 1X70 BK
4721012 | X07Z-K 110°C 1X95 BK | 2013-10-01 | 2014-05-31 | 1245001 | ÖLFLEX HEAT 125 SC 1X95 BK
4721081 | X07Z-K 110°C 1X70 PK | 2013-10-01 | 2014-05-31 | 1243008 | ÖLFLEX HEAT 125 SC 1X50 PK
4721082 | X07Z-K 110°C 1X95 PK | 2013-10-01 | 2014-05-31 | 1245008 | ÖLFLEX HEAT 125 SC 1X95 PK
4721091 | X07Z-K 110°C 1X70 OG | 2013-10-01 | 2014-05-31 | 1243009 | ÖLFLEX HEAT 125 SC 1X50 OG
4721092 | X07Z-K 110°C 1X95 OG | 2013-10-01 | 2014-05-31 | 1245009 | ÖLFLEX HEAT 125 SC 1X95 OG
4720003K | X07Z-K 110°C 1X4 GNYE | 2013-10-01 | 2014-05-31 | 1237000K | ÖLFLEX HEAT 125 SC 1X4 GNYE
4720004K | X07Z-K 110°C 1X6 GNYE | 2013-10-01 | 2014-05-31 | 1238000K | ÖLFLEX HEAT 125 SC 1X6 GNYE
4720011K | X07Z-K 110°C 1X1,5 BK | 2013-10-01 | 2014-05-31 | 1235001K | ÖLFLEX HEAT 125 SC 1X1.5 BK
4720012K | X07Z-K 110°C 1X2,5 BK | 2013-10-01 | 2014-05-31 | 1236001K | ÖLFLEX HEAT 125 SC 1X2.5 BK
4720022K | X07Z-K 110°C 1X2,5 BU | 2013-10-01 | 2014-05-31 | 1236002K | ÖLFLEX HEAT 125 SC 1X2.5 BU
4720041K | X07Z-K 110°C 1X1,5 RD | 2013-10-01 | 2014-05-31 | 1235104K | ÖLFLEX HEAT 125 SC 1X1.5 RD
4720061K | X07Z-K 110°C 1X1,5 GY | 2013-10-01 | 2014-05-31 | 1235106K | ÖLFLEX HEAT 125 SC 1X1.5 GY
CABLE TIES KB |  |  |  |  | CABLE TIE QUICK TIE
61710090 | CABLE TIES KB 12 RD | 2017-05-16 | 2018-08-01 | 61710040 | Cable Tie Quick Tie 120 x 3,5 RD
61710110 | CABLE TIES KBS 12-RD | 2017-05-16 | 01.08.2018 | - | -
61710111 | CABLE TIES KB 18-RD | 2017-05-16 | 01.08.2018 | 61710041 | Cable Tie Quick Tie 240 x 3,9 RD
61710112 | CABLE TIES KB 18-BK | 2017-05-16 | 01.08.2018 | 61721102 | Cable Tie Quick Tie 240 x 3.9 BK
61710130 | CABLE TIES KB 24-RD | 2017-05-16 | 01.08.2018 | 61710041 | Cable Tie Quick Tie 240 x 3.9 RD
61710150 | CABLE TIES KB 27-RD | 2017-05-16 | 01.08.2018 | 61710042 | Cable Tie Quick Tie 320 x 4,4 RD
61710170 | CABLE TIES KB 70-RD | 2017-05-16 | 01.08.2018 | 61710043 | Cable Tie Quick Tie 665 x 6.6 RD
61721160 | CABLE TIES KB 12-BK | 2017-05-16 | 01.08.2018 | 61721101 | Cable Tie Quick Tie 120 x 3,5 BK
61721170 | CABLE TIES KB 24-BK | 2017-05-16 | 01.08.2018 | 61721102 | Cable Tie Quick Tie 240 x 3.9 BK
61721180 | CABLE TIES KBS 12-BK | 2017-05-16 | 01.08.2018 | - | -
61721190 | CABLE TIES KB 27-BK | 2017-05-16 | 01.08.2018 | 61721103 | Cable Tie Quick Tie 320 x 4,4 BK
61721200 | CABLE TIES KB 70-BK | 2017-05-16 | 01.08.2018 | 61721104 | Cable Tie Quick Tie 665 x 6.6 BK
M1710150 | CABLE TIES KB 27-RD | 2017-05-16 | 01.08.2018 | - | -
M1710170 | CABLE TIES KB 70-RD | 2017-05-16 | 01.08.2018 | - | -
M1721200 | CABLE TIES KB 70-BK | 2017-05-16 | 01.08.2018 | - | -
CABLE TIES MT |  |  |  |  | CABLE TIE KABLE-FIX
61710200 | CABLE TIES MT-00 BK | 06.07.2017 | 2018-08-01 | 61710210 | Cable Tie Kable-Fix R BK
61710201 | CABLE TIES MT-01 RT | 06.07.2017 | 01.08.2018 | - | -
61710202 | CABLE TIES MT-02 BL | 06.07.2017 | 01.08.2018 | - | -
61710203 | CABLE TIES MT-03 GE | 13.07.2017 | 01.08.2018 | - | -
61710204 | CABLE TIES MT-04 GN | 26.01.2018 | 01.08.2018 | 61710212 | Cable Tie Kable-Fix R GN
61710205 | CABLE TIES MT-05 NA | 26.01.2018 | 01.08.2018 | 61710211 | Cable Tie Kable-Fix R TR
61710206 | CABLE TIES MT-06 GR | 2019-01-15 | 12.02.2019 | - | -
M1710200 | CABLE TIES MT-00 BK | 20.04.2017 | 01.08.2018 | - | -
CABLE TIE STRONG TIE |  |  |  |  | CABLE TIES TY-RAP
61715011 | Cable Tie Strong Tie 100 x 2,5 NA | 2018-12-04 | 2019-01-31 | 61715000 | CABLE TIES TY-RAP TYB 23 M 92x2,4 NA
61715012 | Cable Tie Strong Tie 140 x 3,5 NA | 2018-12-04 | 2019-01-31 | 61715060 | CABLE TIES TY-RAP TYB 24 M 140x3,6 NA
61715013 | Cable Tie Strong Tie 186 x 4,5 NA | 2018-12-04 | 2019-01-31 | 61715120 | CABLE TIES TY-RAP TYB 25 M 186x4,8 NA
61715014 | Cable Tie Strong Tie 280 x 3,5 NA | 2018-12-04 | 2019-01-31 | 61715180 | CABLE TIES TY-RAP TY 26 M 284x3,6 NA
61715015 | Cable Tie Strong Tie 340 x 7,0 NA | 2018-12-04 | 2019-01-31 | 61715240 | CABLE TIES TY-RAP TY 27 M 340x7 NA
61715016 | Cable Tie Strong Tie 360 x 4,5 NA | 2018-12-04 | 2019-01-31 | 61715300 | CABLE TIES TY-RAP TY 28 M 361x4,8 NA
61715017 | Cable Tie Strong Tie 200 x 2,5 NA | 2018-12-04 | 2019-01-31 | 61716250 | CABLE TIES TY-RAP TY 232 M 203x2,4 NA
61715018 | Cable Tie Strong Tie 200 x 3,5 NA | 2018-12-04 | 2019-01-31 | 61716370 | CABLE TIES TY-RAP TY 242 M 208x3,6 NA
61715019 | Cable Tie Strong Tie 360 x 3,5 NA | 2018-12-04 | 2019-01-31 | 61716430 | CABLE TIES TY-RAP TY 244 M 368x3,6 NA
61715020 | Cable Tie Strong Tie 290 x 4,5 NA | 2018-12-04 | 2019-01-31 | 61716490 | CABLE TIES TY-RAP TY 253 M 295x4,8 NA
61715021 | Cable Tie Strong Tie 220 x 7,5 NA | 2018-12-04 | 2019-01-31 | 61716550 | CABLE TIES TY-RAP TY 272 M 223x7,6 NA
61723002 | Cable Tie Strong Tie UV 140 x 3,5 BK | 2018-12-04 | 2019-01-31 | 61723020 | CABLE TIES TY-RAP TYB 24 MX 140x3,6 BK
61723003 | Cable Tie Strong Tie UV 186 x 4,5 BK | 2018-12-04 | 2019-01-31 | 61723030 | CABLE TIES TY-RAP TYB 25 MX 186x4,8 BK
61723004 | Cable Tie Strong Tie UV 280 x 3,5 BK | 2018-12-04 | 2019-01-31 | 61723040 | CABLE TIES TY-RAP TY 26 MX 284x3,6 BK
61723005 | Cable Tie Strong Tie UV 340 x 7,0 BK | 2018-12-04 | 2019-01-31 | 61723050 | CABLE TIES TY-RAP TY 27 MX 340x7 BK
61723006 | Cable Tie Strong Tie UV 360 x 4,5 BK | 2018-12-04 | 2019-01-31 | 61723060 | CABLE TIES TY-RAP TY 28 MX 361X4,8 BK
61723007 | Cable Tie Strong Tie UV 200 x 2,5 BK | 2018-12-04 | 2019-01-31 | 61723110 | CABLE TIES TY-RAP TY 232 MX 203X2,3 BK
61723008 | Cable Tie Strong Tie UV 200 x 3,5 BK | 2018-12-04 | 2019-01-31 | 61723130 | CABLE TIES TY-RAP TY 242 MX 208x3,6 BK
61723009 | Cable Tie Strong Tie UV 360 x 3,5 BK | 2018-12-04 | 2019-01-31 | 61723140 | CABLE TIES TY-RAP TY 244 MX 368x3,6 BK
61723011 | Cable Tie Strong Tie UV 290 x 4,5 BK | 2018-12-04 | 2019-01-31 | 61723150 | CABLE TIES TY-RAP TY 253 MX 290X4,8 BK
61723012 | Cable Tie Strong Tie UV 220 x 7,5 BK | 2018-12-04 | 2019-01-31 | 61723160 | CABLE TIES TY-RAP TY 272 MX 223X6,9 BK
61723001 | Cable Tie Strong Tie UV 100 x 2,5 BK | 2018-12-04 | 2019-01-31 | 61723010 | CABLE TIES TY-RAP TYB 23 MX 92x2,3 BK
STRIPPING TOOL |  |  |  |  | STRIPPING TOOL
61744180 | STRIPPING TOOL SMARTSTRIP | 2017-05-16 | 2019-01-29 | 61735810 | STRIPPING TOOL DATA STRIP
M1744180 | STRIPPING TOOL SMARTSTRIP | 2017-05-16 | 29.01.2019 | - | -
61744160 | CABLE SHEARS BULLI | 2017-05-16 | 2017-12-31 | 62120520 | Diagonal cutter SESI 16
61744161 | SPARE SPRING BULLI | 2017-05-16 | 2017-12-31 | - | -
62120010 | MULTIPURPOSE SHEARS A | 2017-05-16 | 2017-12-31 | 62120531 | Electronics diagonal cutter ESSE 12
62120030 | MULTIPURPOSE SPARE SPRING A | 2017-05-16 | 2017-12-31 | - | -
62120020 | MULTIPURPOSE SHEARS B | 2017-05-16 | 2017-12-31 | 62120531 | Electronics diagonal cutter ESSE 12
61735980 | CABLE SHEARS KT 11 | 2017-05-16 | 2017-12-31 | 62120520 | Diagonal cutter SESI 16
62120045 | CABLE SHEARS KS 20 | 2017-05-16 | 2017-12-31 | 62120523 | Cable shear KASI 20
61735975 | CABLE SHEARS KS 15 | 2017-05-16 | 2017-12-31 | 62120520 | Diagonal cutter SESI 16
61813750 | CABLE CUTTER KT4 | 2017-05-16 | 2017-12-31 | 62120524 | Ratchet cutter KSRI 525
61813770 | CABLE CUTTER KT 5 | 2017-05-16 | 2017-12-31 | 62120525 | Ratchet cutter KSRI 628
61813751 | CABLE CUTTER KT6 | 2017-05-16 | 2017-12-31 | - | -
61813752 | Cable Shears spare knife KT 6 | 2017-05-16 | 2017-12-31 | - | -
61813753 | Cable shears fixed knife KT 6 | 2017-05-16 | 2017-12-31 | - | -
61789580 | CABLE SHEARS KT 11 | 2017-05-16 | 2017-12-31 | 62120523 | Cable shear KASI 20
61743920 | CRIMPING TOOL WT 4454 G | 2018-01-30 | 2018-04-23 | 61813807 | PRESSING PLIERS PEW 12
61753160 | SHIELD-KON ERG 740 PLIER | 2018-01-30 | 2018-04-23 | 61813807 | PRESSING PLIERS PEW 12
61792250 | WT-CASE FOR WT 4454 G | 2018-01-30 | 2018-04-23 | - | -
61813896 | Mounting tool EPIC DATA RJ45 10G | 2018-01-30 | 2019-01-10 | - | -
61739070 | FLEXIMARK CHARACTER STRIPS MINI 0 | 2018-01-30 | 2017-06-26 | - | -
61813990 | Kraftform Kompakt 10 | 2020-07-17 |  | - | -
61813958 | DYNAMOMETRIC SCREWDRIVER Kraftform | 2020-07-17 |  | - | -
NYLON COIL NW |  |  |  |  | PLASTIC COIL KW
61600130 | NYLON COIL NW10 | 2019-03-01 | 2019-08-01 | 61600070 | PLASTIC COIL KW10 NR
61600100 | NYLON COIL NW5 | 2012-04-01 | 2012-09-01 | - | -
SHIELD-KON |  |  |  |  | CRIMPING INSERTS PEW
61722825 | SHIELD-KON D-101 B RD METAL INSERT | 2018-01-30 | 2018-04-23 | 61815636 | Crimping inserts PEW 12.1449/101 B
61722835 | SHIELD-KON D-101 A RD METAL INSERT | 2018-01-30 | 2018-04-23 | 61815635 | Crimping pliers PEW 12.375/ 401 L
61722875 | SHIELD-KON D-301 J YE METAL INSERT | 2018-01-30 | 2018-04-23 | 61813868 | Crimping pliers PEW 12.373 / 301 J
61722905 | SHIELD-KON D-201 C BU METAL INSERT | 2018-01-30 | 2018-04-23 | 61815637 | Crimping inserts PEW 12.1450/201 C
61722915 | SHIELD-KON D-201 D BU METAL INSERT | 2018-01-30 | 2018-04-23 | 61815638 | Crimping inserts PEW 12.1341/201 D
61722925 | SHIELD-KON D-201 E BU METAL INSERT | 2018-01-30 | 2018-04-23 | 61815639 | Crimping inserts PEW 12.1451/201 E
61722935 | SHIELD-KON D-301 G YE METAL INSERT | 2018-01-30 | 2018-04-23 | 61815641 | Crimping inserts PEW 12.1453/301 G
61722945 | SHIELD-KON D-301 H YE METAL INSERT | 2018-01-30 | 2018-04-23 | 61813869 | Crimping pliers PEW 12.374/301 H
61743045 | SHIELD-KON D-301 H YE METAL INSERT | 2018-01-30 | 2018-04-23 | 61815640 | Crimping inserts PEW 12.1452/201 F
61743215 | SHIELD-KON D-401 K GN METAL INSERT | 2018-01-30 | 2018-04-23 | 61813864 | Crimping pliers PEW 12.599/401 K
61743225 | SHIELD-KON D-401 L GN METAL INSERT | 2018-01-30 | 2018-04-23 | 61813865 | Crimping pliers PEW 12.375/ 401 L
61743235 | SHIELD-KON D-401 M GN METAL INSERT | 2018-01-30 | 2018-04-23 | 61813866 | Crimping pliers PEW 12.354/ 401 M
61743245 | SHIELD-KON D-401 N GN METAL INSERT | 2018-01-30 | 2018-04-23 | 61813867 | Crimping pliers PEW 12.619/401 N
61789480 | SHIELD-KON 4406-4410 G INSERT WT | 2018-01-30 | 2018-04-23 | 61813881 | PEW 12.1425 SK
61789490 | SHIELD-KON 4406-4410 G INSERT WT | 2018-01-30 | 2018-04-23 | 61813882 | PEW 12.1426 SK
61789500 | SHIELD-KON 4411-4414 G INSERT WT | 2018-01-30 | 2018-04-23 | 61813883 | PEW 12.1427 SK
61789510 | SHIELD-KON 4415-4417 G INSERT WT | 2018-01-30 | 2018-04-23 | 61813884 | PEW 12.1428 SK
61789520 | SHIELD-KON 5450-5451 G INSERT WT | 2018-01-30 | 2018-04-23 | 61813885 | PEW 12.1429 SK
61789530 | SHIELD-KON 5452 G INSERT WT | 2018-01-30 | 2018-04-23 | 61813886 | PEW 12.1430 SK
61789540 | SHIELD-KON 5454 G INSERT WT | 2018-01-30 | 2018-04-23 | 61813886 | PEW 12.1430 SK
61789550 | SHIELD-KON 5456 G INSERT WT | 2018-01-30 | 2018-04-23 | 61813887 | PEW 12S.1440 SK incl. Plier PEW 12S
61789560 | SHIELD-KON 5457 G INSERT WT | 2018-01-30 | 2018-04-23 | 61813887 | PEW 12S.1440 SK incl. Plier PEW 12S
FLEXIMARK KIT MINI/FLEXIMARK MARKING KIT |  |  |  |  | FLEXIMARK KIT MINI/FLEXIMARK KIT EMPTY
83251992 | FLEXIMARK KIT MINI FL52A WH | 2018-01-30 | 2018-09-10 | - | -
83251993 | FLEXIMARK KIT MINI FL52A YE | 2018-01-30 | 2018-09-10 | - | -
83251994 | FLEXIMARK KIT MINI FL52ERA WH | 2018-01-30 | 2018-09-10 | - | -
83251995 | FLEXIMARK KIT MINI FL52ERA YE | 2018-01-30 | 2018-09-10 | - | -
83251997 | FLEXIMARK Marking Kit Mini FL52A03 WH | 2018-01-30 | 2018-09-10 | - | -
83251998 | FLEXIMARK Marking Kit Mini FL5203 WH | 2018-01-30 | 2018-09-10 | - | -
83252001 | FLEXIMARK Marking Kit Mini FL5203 YE | 2018-01-30 | 2018-09-10 | 83251995 | FLEXIMARK KIT MINI FL52ERA YE
83252002 | FLEXIMARK case empty Mini FL5214GS | 2018-01-30 | 2018-09-10 | 83251991 | FLEXIMARK KIT EMPTY
83252003 | FLEXIMARK case for pliers Mini FL5218-T | 2018-01-30 | 2018-09-10 | - | -
83252004 | FLEXIMARK case for strips Mini FL5216-R | 2018-01-30 | 2018-09-10 | - | -
83251996 | FLEXIMARK MINI BOX FL52A | 2018-01-30 | 2018-09-10 | 83251993 | FLEXIMARK KIT MINI FL52A YE
FLEXIMARK CharacterHolder |  |  |  |  | FLEXIMARK Character Holder
83259951 | FLEXIMARK CharacterHolder PTE9.5-10000TR | 2019-06-14 | 2019-08-01 | 83259961 | FLEXIMARK Character Holder PTE 9.5-15000
FLEXIMARK FLEXILABEL TFL |  |  |  |  | FlEXILABEL TFL
83254605 | FLEXIMARK Flexilabel TFL 9.5-28 YE | 2019-05-31 | 2019-10-04 | 83263022 | Flexilabel TFL 9,5x28 YE
83254610 | FLEXIMARK Flexilabel TFL9,5-35 YE | 2019-05-31 | 2019-10-04 | 83263020 | Flexilabel TFL 9,5x35 YE
83254600 | FLEXIMARK Flexilabel TFL 9.5-28 WH | 2019-05-31 | 2019-10-04 | 83263021 | Flexilabel TFL 9,5x28 WH
83254615 | FLEXIMARK Flexilabel TFL 9.5-35 WH | 2019-05-31 | 2019-10-04 | 83263019 | Flexilabel TFL 9,5x35 WH
FLEXIMARK CHARACTER MINI |  |  |  |  | FLEXIMARK CHARACTER MINI
83250039 | FLEXIMARK Character Mini 123-Pack YE | 2018-01-30 | 10.09.2018 | - | -
83250040 | FLEXIMARK Character Mini A-Ö-Pack YE | 2018-01-30 | 10.09.2018 | - | -
83252054 | FLEXIMARK Character Mini MGS10-20-( YE | 2018-01-30 | 10.09.2018 | - | -
83252056 | FLEXIMARK Character Mini MGS10-20-= YE | 2018-01-30 | 10.09.2018 | - | -
83252057 | FLEXIMARK Character Mini MGS10-20-~ YE | 2018-01-30 | 10.09.2018 | - | -
83252058 | FLEXIMARK Character Mini MGS10-20-+ YE | 2018-01-30 | 10.09.2018 | - | -
83252059 | FLEXIMARK Character Mini MGS10-20-- YE | 2018-01-30 | 10.09.2018 | - | -
83252060 | FLEXIMARK Character Mini MGS10-20-: YE | 2018-01-30 | 10.09.2018 | - | -
83252061 | FLEXIMARK Character Mini MGS10-20-.YE | 2018-01-30 | 10.09.2018 | - | -
83252062 | FLEXIMARK Character Mini MGS10-20-/ YE | 2018-01-30 | 10.09.2018 | - | -
83252326 | FLEXIMARK Character Mini MGS10-20-? YE | 2018-01-30 | 10.09.2018 | - | -
83259020 | FLEXIMARK Character Mini 123-Pack WH | 2018-01-30 | 10.09.2018 | - | -
83259021 | FLEXIMARK Character Mini ABC-Pack YE | 2018-01-30 | 10.09.2018 | - | -
83259022 | FLEXIMARK Character Mini ABC-Pack WH | 2018-01-30 | 10.09.2018 | - | -
83259023 | FLEXIMARK Character Mini A-Ö-Pack WH | 2018-01-30 | 10.09.2018 | - | -
83252055 | FLEXIMARK Character Mini MGS10-20-EA YE | 2018-01-30 | 10.09.2018 | - | -
83252076 | FLEXIMARK Character Mini MGS10-20-x YE | 2018-01-30 | 10.09.2018 | - | -
83252101 | FLEXIMARK Character Mini MGS10-20-blank | 2018-01-30 | 10.09.2018 | - | -
83252300 | FLEXIMARK Character Mini MGS10-20-A YE | 2018-01-30 | 10.09.2018 | - | -
83252301 | FLEXIMARK Character Mini MGS10-20-B YE | 2018-01-30 | 10.09.2018 | - | -
83252302 | FLEXIMARK Character Mini MGS10-20-C YE | 2018-01-30 | 10.09.2018 | - | -
83252303 | FLEXIMARK Character Mini MGS10-20-D YE | 2018-01-30 | 10.09.2018 | - | -
83252304 | FLEXIMARK Character Mini MGS10-20-E YE | 2018-01-30 | 10.09.2018 | - | -
83252305 | FLEXIMARK Character Mini MGS10-20-F YE | 2018-01-30 | 10.09.2018 | - | -
83252306 | FLEXIMARK Character Mini MGS10-20-G YE | 2018-01-30 | 10.09.2018 | - | -
83252307 | FLEXIMARK Character Mini MGS10-20-H YE | 2018-01-30 | 10.09.2018 | - | -
83252308 | FLEXIMARK Character Mini MGS10-20-I YE | 2018-01-30 | 10.09.2018 | - | -
83252309 | FLEXIMARK Character Mini MGS10-20-J YE | 2018-01-30 | 10.09.2018 | - | -
83252310 | FLEXIMARK Character Mini MGS10-20-K YE | 2018-01-30 | 10.09.2018 | - | -
83252311 | FLEXIMARK Character Mini MGS10-20-L YE | 2018-01-30 | 10.09.2018 | - | -
83252312 | FLEXIMARK Character Mini MGS10-20-M YE | 2018-01-30 | 10.09.2018 | - | -
83252313 | FLEXIMARK Character Mini MGS10-20-N YE | 2018-01-30 | 10.09.2018 | - | -
83252314 | FLEXIMARK Character Mini MGS10-20-O YE | 2018-01-30 | 10.09.2018 | - | -
83252315 | FLEXIMARK Character Mini MGS10-20-P YE | 2018-01-30 | 10.09.2018 | - | -
83252316 | FLEXIMARK Character Mini MGS10-20-Q YE | 2018-01-30 | 10.09.2018 | 83280000 | FLEXIMARK Character Mini MGS10-20-Q YE
83252317 | FLEXIMARK Character Mini MGS10-20-R YE | 2018-01-30 | 10.09.2018 | - | -
83252318 | FLEXIMARK Character Mini MGS10-20-S YE | 2018-01-30 | 10.09.2018 | - | -
83252319 | FLEXIMARK Character Mini MGS10-20-T YE | 2018-01-30 | 10.09.2018 | - | -
83252320 | FLEXIMARK Character Mini MGS10-20-U YE | 2018-01-30 | 10.09.2018 | - | -
83252321 | FLEXIMARK Character Mini MGS10-20-V YE | 2018-01-30 | 10.09.2018 | - | -
83252322 | FLEXIMARK Character Mini MGS10-20-W YE | 2018-01-30 | 10.09.2018 | 83280001 | FLEXIMARK Character Mini W YE
83252323 | FLEXIMARK Character Mini MGS10-20-X YE | 2018-01-30 | 10.09.2018 | - | -
83252324 | FLEXIMARK Character Mini MGS10-20-Y YE | 2018-01-30 | 10.09.2018 | - | -
83252327 | FLEXIMARK Character Mini MGS10-20-Ä YE | 2018-01-30 | 10.09.2018 | - | -
83252328 | FLEXIMARK Character Mini MGS10-20-Ö YE | 2018-01-30 | 10.09.2018 | - | -
83252330 | FLEXIMARK Character Mini MGS10-20-Ø YE | 2018-01-30 | 10.09.2018 | - | -
83252331 | FLEXIMARK Character Mini MGS10-20-1 YE | 2018-01-30 | 10.09.2018 | - | -
83252332 | FLEXIMARK Character Mini MGS10-20-2 YE | 2018-01-30 | 10.09.2018 | - | -
83252333 | FLEXIMARK Character Mini MGS10-20-3 YE | 2018-01-30 | 10.09.2018 | - | -
83252334 | FLEXIMARK Character Mini MGS10-20-4 YE | 2018-01-30 | 10.09.2018 | - | -
83252335 | FLEXIMARK Character Mini MGS10-20-5 YE | 2018-01-30 | 10.09.2018 | - | -
83252336 | FLEXIMARK Character MINI MGS10-20-6/9 YE | 2018-01-30 | 10.09.2018 | - | -
83252337 | FLEXIMARK Character Mini MGS10-20-7 YE | 2018-01-30 | 10.09.2018 | - | -
83252338 | FLEXIMARK Character Mini MGS10-20-8 YE | 2018-01-30 | 10.09.2018 | - | -
83252340 | FLEXIMARK Character Mini MGS10-20-Ü YE | 2018-01-30 | 10.09.2018 | - | -
83252341 | FLEXIMARK Character Mini MGS10-20-EA YE | 2018-01-30 | 10.09.2018 | 83252055 | FLEXIMARK Character Mini MGS10-20-EA YE
83254300 | FLEXIMARK Character Mini MVS10-20-A WH | 2018-01-30 | 10.09.2018 | - | -
83254301 | FLEXIMARK Character Mini MVS10-20-B WH | 2018-01-30 | 10.09.2018 | - | -
83254302 | FLEXIMARK Character Mini MVS10-20-C WH | 2018-01-30 | 10.09.2018 | - | -
83254303 | FLEXIMARK Character Mini MVS10-20-D WH | 2018-01-30 | 10.09.2018 | - | -
83254304 | FLEXIMARK Character Mini MVS10-20-E WH | 2018-01-30 | 10.09.2018 | - | -
83254305 | FLEXIMARK Character Mini MVS10-20-F WH | 2018-01-30 | 10.09.2018 | - | -
83254306 | FLEXIMARK Character Mini MVS10-20-G WH | 2018-01-30 | 10.09.2018 | - | -
83254307 | FLEXIMARK Character Mini MVS10-20-H WH | 2018-01-30 | 10.09.2018 | - | -
83254308 | FLEXIMARK Character Mini MVS10-20-I WH | 2018-01-30 | 10.09.2018 | - | -
83254309 | FLEXIMARK Character Mini MVS10-20-J WH | 2018-01-30 | 10.09.2018 | - | -
83254310 | FLEXIMARK Character Mini MVS10-20-K WH | 2018-01-30 | 10.09.2018 | - | -
83254311 | FLEXIMARK Character Mini MVS10-20-L WH | 2018-01-30 | 10.09.2018 | - | -
83254312 | FLEXIMARK Character Mini MVS10-20-M WH | 2018-01-30 | 10.09.2018 | - | -
83254313 | FLEXIMARK Character Mini MVS10-20-N WH | 2018-01-30 | 10.09.2018 | - | -
83254314 | FLEXIMARK Character Mini MVS10-20-O WH | 2018-01-30 | 10.09.2018 | - | -
83254315 | FLEXIMARK Character Mini MVS10-20-P WH | 2018-01-30 | 10.09.2018 | - | -
83254316 | FLEXIMARK Character Mini MVS10-20-Q WH | 2018-01-30 | 10.09.2018 | - | -
83254317 | FLEXIMARK Character Mini MVS10-20-R WH | 2018-01-30 | 10.09.2018 | - | -
83254318 | FLEXIMARK Character Mini MVS10-20-S WH | 2018-01-30 | 10.09.2018 | - | -
83254319 | FLEXIMARK Character Mini MVS10-20-T WH | 2018-01-30 | 10.09.2018 | - | -
83254320 | FLEXIMARK Character Mini MVS10-20-U WH | 2018-01-30 | 10.09.2018 | - | -
83254321 | FLEXIMARK Character Mini MVS10-20-V WH | 2018-01-30 | 10.09.2018 | - | -
83254322 | FLEXIMARK Character Mini MVS10-20-W WH | 2018-01-30 | 10.09.2018 | - | -
83254323 | FLEXIMARK Character Mini MVS10-20-X WH | 2018-01-30 | 10.09.2018 | - | -
83254324 | FLEXIMARK Character Mini MVS10-20-Y WH | 2018-01-30 | 10.09.2018 | - | -
83254325 | FLEXIMARK Character Mini MVS10-20-Z WH | 2018-01-30 | 10.09.2018 | - | -
83254326 | FLEXIMARK Character Mini MVS10-20-? WH | 2018-01-30 | 10.09.2018 | - | -
83254327 | FLEXIMARK Character Mini MVS10-20-Ä WH | 2018-01-30 | 10.09.2018 | - | -
83254328 | FLEXIMARK Character Mini MVS10-20-Ö WH | 2018-01-30 | 10.09.2018 | - | -
83254329 | FLEXIMARK Character Mini MVS10-20-0 WH | 2018-01-30 | 10.09.2018 | - | -
83254330 | FLEXIMARK Character Mini MVS10-20-1 WH | 2018-01-30 | 10.09.2018 | - | -
83254331 | FLEXIMARK Character Mini MVS10-20-2 WH | 2018-01-30 | 10.09.2018 | - | -
83254332 | FLEXIMARK Character Mini MVS10-20-3 WH | 2018-01-30 | 10.09.2018 | - | -
83254333 | FLEXIMARK Character Mini MVS10-20-4 WH | 2018-01-30 | 10.09.2018 | - | -
83254334 | FLEXIMARK Character Mini MVS10-20-5 WH | 2018-01-30 | 10.09.2018 | - | -
83254335 | FLEXIMARK Character Mini MVS10-20-6 WH | 2018-01-30 | 10.09.2018 | - | -
83254336 | FLEXIMARK Character Mini MVS10-20-7 WH | 2018-01-30 | 10.09.2018 | - | -
83254337 | FLEXIMARK Character Mini MVS10-20-8 WH | 2018-01-30 | 10.09.2018 | - | -
83254339 | FLEXIMARK Character Mini MVS10-20-- WH | 2018-01-30 | 10.09.2018 | - | -
83254340 | FLEXIMARK Character Mini MVS10-20-+ WH | 2018-01-30 | 10.09.2018 | - | -
83254341 | FLEXIMARK Character Mini MVS10-20-~ WH | 2018-01-30 | 10.09.2018 | - | -
83254342 | FLEXIMARK Character Mini MVS10-20-= WH | 2018-01-30 | 10.09.2018 | - | -
83254343 | FLEXIMARK Character Mini MVS10-20-EA WH | 2018-01-30 | 10.09.2018 | - | -
83254344 | FLEXIMARK Character Mini MVS10-20-/ WH | 2018-01-30 | 10.09.2018 | - | -
83254345 | FLEXIMARK Character Mini MVS10-20-: WH | 2018-01-30 | 10.09.2018 | - | -
83254346 | FLEXIMARK Character Mini MVS10-20-. WH | 2018-01-30 | 10.09.2018 | - | -
83254349 | FLEXIMARK Character Mini MVS10-20-Ü WH | 2018-01-30 | 10.09.2018 | - | -
83254350 | FLEXIMARK Character Mini MVP10-20-blank | 2018-01-30 | 10.09.2018 | - | -
83254351 | FLEXIMARK Character Mini MVS10-20-X WH | 2018-01-30 | 10.09.2018 | - | -
83254353 | FLEXIMARK Character Mini MVS10-20-( WH | 2018-01-30 | 10.09.2018 | - | -
83280000 | FLEXIMARK Character Mini MGS10-20-Q YE | 2018-01-30 | 10.09.2018 | - | -
83280001 | FLEXIMARK Character Mini W YE | 2018-01-30 | 10.09.2018 | - | -
83280002 | FLEXIMARK Character Mini Z YE | 2018-01-30 | 10.09.2018 | - | -
83259598 | FLEXIMARK Thermoprint EOS4/300 | 2018-01-30 | 10.09.2018 | 83259532 | FLEXIMARK Thermoprint EOS5/300
UNITRONIC SENSOR FD/UNITRONIC SENSOR LifYY |  |  |  |  | UNITRONIC SENSOR FD/UNITRONIC SENSOR LifYY
7038859 | UNITRONIC SENSOR LifYY 3x0,34 BK | 2016-11-14 | 2017-12-31 | 7038900 | UNITRONIC SENSOR LifYY 3x0,34
7038860 | UNITRONIC SENSOR LifYY 4x0,34 BK | 2016-11-14 | 2017-12-31 | 7038901 | UNITRONIC SENSOR LifYY 4x0,34
7038883 | UNITRONIC SENSOR FD Li9Y11Y 3x0,25 | 2016-11-14 | 2017-12-31 | 7038889 | UNITRONIC SENSOR FD Lif9Y11Y 3x0,25
7038884 | UNITRONIC SENSOR FD Li9Y11Y 4x0,25 | 2016-11-14 | 2017-12-31 | 7038890 | UNITRONIC SENSOR FD Lif9Y11Y 4x0,25
7038866 | UNITRONIC SENSOR FD Li9Y11Y 5X0,34 | 2016-11-14 | 2017-12-31 | 7038893 | UNITRONIC SENSOR FD Lif9Y11Y 5X0,34
UNITRONIC BUS PB FD |  |  |  |  | UNITRONIC BUS PB FD
2170875 | UNITR. BUS PB FD Y HYBRID 1X2X0,64+4X1,5 | 2018-11-01 | 2019-02-26 | 2170882 | UNITR. BUS PB FD Y HYBRID 1X2X0,64+4X1,5
ETHERLINE Cat.5e |  |  |  |  | ETHERLINE PN Cat.5e
2170494 | ETHERLINE Cat.5e YY | 2018-04-11 | 2018-06-30 | 2170933 | ETHERLINE PN Cat.5e YY
S/FTP Patchkabel CAT.6 |  |  |  |  | ETHERLINE LAN CAT.6A RJ45
CE6848BL | S/FTP Patchkabel CAT.6 1m BU | 2020-04-01 | 2020-09-30 | 24441225 | ETHERLINE LAN CAT.6A RJ45 1,0 BU
CE6849GN | S/FTP Patchkabel CAT.6 1,5m GN | 2020-04-01 | 2020-09-30 | 24441218 | ETHERLINE LAN CAT.6A RJ45 1,5 GN
CE6850BL | S/FTP Patchkabel CAT.6 2m BU | 2020-04-01 | 2020-09-30 | 24441227 | ETHERLINE LAN CAT.6A RJ45 2,0 BU
CE6851BL | S/FTP Patchkabel CAT.6 3m BU | 2020-04-01 | 2020-09-30 | 24441228 | ETHERLINE LAN CAT.6A RJ45 3,0 BU
CE6851GN | S/FTP Patchkabel CAT.6 3m GN | 2020-04-01 | 2020-09-30 | 24441220 | ETHERLINE LAN CAT.6A RJ45 3,0 GN
CE6852BL | S/FTP Patchkabel CAT.6 5m BU | 2020-04-01 | 2020-09-30 | 24441229 | ETHERLINE LAN CAT.6A RJ45 5,0 BU
ME6852 | S/FTP Patchkabel CAT.6 5m GY | 2020-04-01 | 2020-09-30 | 24441205 | ETHERLINE LAN CAT.6A RJ45 5,0 GY
CE6847 | S/FTP Patchkabel CAT.6 0,5m GY | 2020-04-01 | 2020-09-30 | 24441200 | ETHERLINE LAN CAT.6A RJ45 0,5 GY
CE6849 | S/FTP Patchkabel CAT.6 1,5m GY | 2020-04-01 | 2020-09-30 | 24441202 | ETHERLINE LAN CAT.6A RJ45 1,5 GY
CE6848 | S/FTP Patchkabel CAT.6 1m GY | 2020-04-01 | 2020-09-30 | 24441201 | ETHERLINE LAN CAT.6A RJ45 1,0 GY
CE6850 | S/FTP Patchkabel CAT.6 2m GY | 2020-04-01 | 2020-09-30 | 24441203 | ETHERLINE LAN CAT.6A RJ45 2,0 GY
CE6851 | S/FTP Patchkabel CAT.6 3M GY | 2020-04-01 | 2020-09-30 | 24441204 | ETHERLINE LAN CAT.6A RJ45 3,0 GY
CE6852 | S/FTP Patchkabel CAT.6 5m GY | 2020-04-01 | 2020-09-30 | 24441205 | ETHERLINE LAN CAT.6A RJ45 5,0 GY
CE6853 | S/FTP Patchkabel CAT.6 7,5m GY | 2020-04-01 | 2020-09-30 | 24441206 | ETHERLINE LAN CAT.6A RJ45 7,5 GY
CE6854 | S/FTP Patchkabel CAT.6 10m GY | 2020-04-01 | 2020-09-30 | 24441207 | ETHERLINE LAN CAT.6A RJ45 10,0 GY
CE6855 | S/FTP Patchkabel CAT.6 15m GY | 2020-04-01 | 2020-09-30 | 24441312 | ETHERLINE LAN CAT.6A RJ45 15,0 GY
CE68511 | S/FTP Patchk. RJ45 Cat.6, L: 3M GY | 2020-04-01 | 2020-09-30 | 24441204 | ETHERLINE LAN CAT.6A RJ45 3,0 GY
CE68521 | S/FTP Patchk. RJ45 Cat.6, L: 5m GY | 2020-04-01 | 2020-09-30 | 24441205 | ETHERLINE LAN CAT.6A RJ45 5,0 GY
CE6856 | S/FTP Patchkabel CAT.6 20m GY | 2020-04-01 | 2020-09-30 | 24441315 | ETHERLINE LAN CAT.6A RJ45 20,0 GY
CE68541 | S/FTP Patchk. RJ45 Cat.6, L:10m GY | 2020-04-01 | 2020-09-30 | 24441207 | ETHERLINE LAN CAT.6A RJ45 10,0 GY
24441128 | S/FTP Patchkabel CAT.6A 25m GN | 2020-04-01 | 2020-09-30 | 24441295 | ETHERLINE LAN CAT.6A RJ45 25,0 BK
24441190 | S/FTP Patchkabel CAT.6 7,5m OR | 2020-04-01 | 2020-09-30 | 24441246 | ETHERLINE LAN CAT.6A RJ45 7,5 BK
24441191 | S/FTP Patchkabel CAT.6 5m OR | 2020-04-01 | 2020-09-30 | 24441245 | ETHERLINE LAN CAT.6A RJ45 5,0 BK
CE68471 | S/FTP Patchkabel RJ45 CAT.6, L: 0,5m GY | 2020-04-01 | 2020-09-30 | 24441200 | ETHERLINE LAN CAT.6A RJ45 0,5 GY
CE6847BL | S/FTP Patchkabel CAT.6 0,5m BU | 2020-04-01 | 2020-09-30 | 24441224 | ETHERLINE LAN CAT.6A RJ45 0,5 BU
CE6847GE | S/FTP Patchkabel CAT.6 0,5m YL | 2020-04-01 | 2020-09-30 | 24441232 | ETHERLINE LAN CAT.6A RJ45 0,5 YE
CE6847GN | S/FTP Patchkabel CAT.6 0,5m GN | 2020-04-01 | 2020-09-30 | 24441216 | ETHERLINE LAN CAT.6A RJ45 0,5 GN
CE6847RT | S/FTP Patchkabel CAT.6 1 0,5m RD | 2020-04-01 | 2020-09-30 | 24441208 | ETHERLINE LAN CAT.6A RJ45 0,5 RD
CE6848GE | S/FTP Patchkabel CAT.6 1m YL | 2020-04-01 | 2020-09-30 | 24441233 | ETHERLINE LAN CAT.6A RJ45 1,0 YE
CE6848GN | S/FTP Patchkabel CAT.6 1m GN | 2020-04-01 | 2020-09-30 | 24441217 | ETHERLINE LAN CAT.6A RJ45 1,0 GN
CE6848RT | S/FTP Patchkabel CAT.6 1m RD | 2020-04-01 | 2020-09-30 | 24441209 | ETHERLINE LAN CAT.6A RJ45 1,0 RD
CE68491 | S/FTP Patchkabel RJ45 CAT.6, L:1,5m GY | 2020-04-01 | 2020-09-30 | 24441202 | ETHERLINE LAN CAT.6A RJ45 1,5 GY
CE6849RT | S/FTP Patchkabel CAT.6 1,5m RD | 2020-04-01 | 2020-09-30 | 24441210 | ETHERLINE LAN CAT.6A RJ45 1,5 RD
CE6849YE | S/FTP Patchkabel CAT.6 1,5m YL | 2020-04-01 | 2020-09-30 | 24441234 | ETHERLINE LAN CAT.6A RJ45 1,5 YE
CE685011 | S/FTP Patchkabel CAT.6 2m BK | 2020-04-01 | 2020-09-30 | 24441243 | ETHERLINE LAN CAT.6A RJ45 2,0 BK
CE6850GE | S/FTP Patchkabel CAT.6 2m YL | 2020-04-01 | 2020-09-30 | 24441235 | ETHERLINE LAN CAT.6A RJ45 2,0 YE
CE6850GN | S/FTP Patchkabel CAT.6 2m GN | 2020-04-01 | 2020-09-30 | 24441219 | ETHERLINE LAN CAT.6A RJ45 2,0 GN
CE6850RT | S/FTP Patchkabel CAT.6 2m RD | 2020-04-01 | 2020-09-30 | 24441211 | ETHERLINE LAN CAT.6A RJ45 2,0 RD
CE6851GE | S/FTP Patchkabel CAT.6 3m YL | 2020-04-01 | 2020-09-30 | 24441236 | ETHERLINE LAN CAT.6A RJ45 3,0 YE
CE6851RT | S/FTP Patchkabel CAT.6 3m RD | 2020-04-01 | 2020-09-30 | 24441212 | ETHERLINE LAN CAT.6A RJ45 3,0 RD
CE685211 | S/FTP Patchkabel CAT.6 5m BK | 2020-04-01 | 2020-09-30 | 24441245 | ETHERLINE LAN CAT.6A RJ45 5,0 BK
CE6852GE | S/FTP Patchkabel CAT.6 5m YL | 2020-04-01 | 2020-09-30 | 24441237 | ETHERLINE LAN CAT.6A RJ45 5,0 YE
CE6852GN | S/FTP Patchkabel CAT.6 5m GN | 2020-04-01 | 2020-09-30 | 24441221 | ETHERLINE LAN CAT.6A RJ45 5,0 GN
CE6852RT | S/FTP Patchkabel CAT.6 5m RD | 2020-04-01 | 2020-09-30 | 24441213 | ETHERLINE LAN CAT.6A RJ45 5,0 RD
CE6854BL | S/FTP Patchkabel CAT.6 10m BU | 2020-04-01 | 2020-09-30 | 24441231 | ETHERLINE LAN CAT.6A RJ45 10,0 BU
CE6854GN | S/FTP Patchkabel CAT.6 10m GN | 2020-04-01 | 2020-09-30 | 24441223 | ETHERLINE LAN CAT.6A RJ45 10,0 GN
CE6854RT | S/FTP Patchkabel CAT.6 10m RT | 2020-04-01 | 2020-09-30 | 24441215 | ETHERLINE LAN CAT.6A RJ45 10,0 RD
CE68551 | S/FTP Patchk. RJ45 Cat.6, L: 15m GY | 2020-04-01 | 2020-09-30 | 24441312 | ETHERLINE LAN CAT.6A RJ45 15,0 GY
CE6855GN | S/FTP Patchkabel CAT.6 15m GN | 2020-04-01 | 2020-09-30 | 24441311 | ETHERLINE LAN CAT.6A RJ45 15,0 GN
CE6855YE | S/FTP Patchkabel CAT.6 15m YL | 2020-04-01 | 2020-09-30 | 24441313 | ETHERLINE LAN CAT.6A RJ45 15,0 BK
CE6856GN | S/FTP Patchkabel CAT.6A 20m GN | 2020-04-01 | 2020-09-30 | 24441314 | ETHERLINE LAN CAT.6A RJ45 20,0 GN
CE6856RT | S/FTP Patchkabel CAT.6 20m RD | 2020-04-01 | 2020-09-30 | 24441298 | ETHERLINE LAN CAT.6A RJ45 20,0 BK
ME6854 | S/FTP Patchkabel CAT.6 10m GY | 2020-04-01 | 2020-09-30 | 24441207 | ETHERLINE LAN CAT.6A RJ45 10,0 GY
LANmark-6 RJ45 PATCHCORD |  |  |  |  | ETHERLINE LAN CAT.6A RJ45
CE6153 | LANmark-6 RJ45 Patchcord 7,5m | 2020-03-30 | 2020-09-30 | 24441206 | ETHERLINE LAN CAT.6A RJ45 7,5 GY
CE6147 | LANmark-6 RJ45 Patchcord, 0,5m, gesch., | 2020-03-30 | 2020-09-30 | 24441200 | ETHERLINE LAN CAT.6A RJ45 0,5 GY
CE6149 | LANmark-6 RJ45 Patchcord, 1,5m, gesch., | 2020-03-30 | 2020-09-30 | 24441202 | ETHERLINE LAN CAT.6A RJ45 1,5 GY
CE6154 | LANmark-6 RJ45 Patchcord, 10m, gesch.,.. | 2020-03-30 | 2020-09-30 | 24441207 | ETHERLINE LAN CAT.6A RJ45 10,0 GY
CE6155 | LANmark-6 RJ45 Patchcord, 15m, gesch.,.. | 2020-03-30 | 2020-09-30 | 24441312 | ETHERLINE LAN CAT.6A RJ45 15,0 GY
CE6148 | LANmark-6 RJ45 Patchcord, 1m, gesch., LS | 2020-03-30 | 2020-09-30 | 24441201 | ETHERLINE LAN CAT.6A RJ45 1,0 GY
CE6150 | LANmark-6 RJ45 Patchcord, 2m, gesch.,... | 2020-03-30 | 2020-09-30 | 24441203 | ETHERLINE LAN CAT.6A RJ45 2,0 GY
CE6151 | LANmark-6 RJ45 Patchcord, 3m gesch. ... | 2020-03-30 | 2020-09-30 | 24441204 | ETHERLINE LAN CAT.6A RJ45 3,0 GY
CE6152 | LANmark-6 RJ45 Patchcord, 5m, gesch.,... | 2020-03-30 | 2020-09-30 | 24441205 | ETHERLINE LAN CAT.6A RJ45 5,0 GY
LANmark-5, LANmark-6, LANmark-7 |  |  |  |  | RJ45 COUPLER
61103 | LANmark-5 EVO Snap-In Connector | 2020-03-30 | 2020-09-30 | 21700611 | ED-IE-AX-RJ45F-6A-A-FC
61102 | LANmark-5 EVO Snap-in Connector AWG26 | 2020-03-30 | 2020-09-30 | 21700611 | ED-IE-AX-RJ45F-6A-A-FC
62106 | LANmark-6 EVO 10 G SnapIn Conn. | 2020-03-30 | 2020-09-30 | 21700611 | ED-IE-AX-RJ45F-6A-A-FC
62105 | LANmark-6 EVO 250MHz SnapIn for AWG26 | 2020-03-30 | 2020-09-30 | 21700611 | ED-IE-AX-RJ45F-6A-A-FC
62104 | LANmark-6, EVO 250 MHz Snap-In Conn. | 2020-03-30 | 2020-09-30 | 21700611 | ED-IE-AX-RJ45F-6A-A-FC
60645 | LANmark-7 Patchcord GG45, 10m single end | 2020-03-30 | 2020-09-30 | - | -
60641 | LANmark-7 Patchcord GG45, 1m | 2020-03-30 | 2020-09-30 | - | -
60642 | LANmark-7 Patchcord GG45, 2m | 2020-03-30 | 2020-09-30 | - | -
60643 | LANmark-7 Patchcord GG45, 3m | 2020-03-30 | 2020-09-30 | - | -
60644 | LANmark-7 Patchcord GG45, 5m | 2020-03-30 | 2020-09-30 | - | -
63104 | LANmark-7A, 1000 MHz Snap-In GG45 Conn. | 2020-03-30 | 2020-09-30 | - | -
ETHERLINE TOOLS & OTHER ACCESSORIES |  |  |  |  | MODULAR CONNECTORS
60652 | MASKING FRAME 45 80x80 RAL9010 | 2020-03-30 | 2020-09-30 | - | -
60852 | MASKING FRAME for 50 80X80 RAL9010 | 2020-03-30 | 2020-09-30 | - | -
60797 | Side cover for rail mount | 2020-03-30 | 2020-09-30 | - | -
60632 | AP-INSERT 84x84 (H:40mm) RAL 9010 | 2020-03-30 | 2020-09-30 | - | -
60732 | AP-INSERT 84x84 (H:40mm) RAL 9010 | 2020-03-30 | 2020-09-30 | - | -
60501 | Comfort Tool, Universal mounting aid | 2020-03-30 | 2020-09-30 | - | -
60503 | Easy Termination-Tool | 2020-03-30 | 2020-09-30 | - | -
60795 | Top hat rail adapter single incl. Cat... | 2020-03-30 | 2020-09-30 | 21700613 | EPIC DATA HS RJ45 F 10G A
61201 | Keystone Clips for Snap-in Con. | 2020-03-30 | 2020-09-30 | - | -
61203 | Keystone Clips for Snap-in Con.EVO | 2020-03-30 | 2020-09-30 | - | -
74331488 | LANmark Patch Panel24 Snap-In White | 2020-03-30 | 2020-09-30 | - | -
60622 | FLASH-MOUNTED OUTLET 45 2-fold SNAP-IN | 2020-03-30 | 2020-09-30 | - | -
60124 | Patchpanel for 24 Snap-In | 2020-03-30 | 2020-09-30 | - | -
60024 | Patchpanel fixed mounting für 24 Snap-In | 2020-03-30 | 2020-09-30 | 24441122 | "MODULTRÄGER 19" 1HE Cat.6A
62112 | Patchpanel modular mini AP 12 fach | 2020-03-30 | 2020-09-30 | - | -
60723 | Um box double empty white RAL9010 50x50 | 2020-03-30 | 2020-09-30 | - | -
AS-INTERFACE / PROFIBUS
22260800 | AB-ASI-J-Y-N-M12FS | 2018-03-15 | 2018-05-25 | - | -
22260801 | AB-ASI-J-Y-B-M12FS | 2018-03-15 | 2018-05-25 | - | -
22260802 | AB-ASI-J-Y-Y-N | 2018-03-15 | 2018-05-25 | - | -
22260803 | AB-ASI-J-Y-N-PUR-1,0-M12FS | 2018-03-15 | 2018-05-25 | - | -
22260804 | AB-ASI-J-Y-N-PUR-2,0-M12FS | 2018-03-15 | 2018-05-25 | - | -
22260805 | AB-ASI-J-Y-B-PUR-1,0-M12FS | 2018-03-15 | 2018-05-25 | - | -
22260806 | AB-ASI-J-Y-B-PUR-2,0-M12FS | 2018-03-15 | 2018-05-25 | - | -
22260761 | AB-C2-M12T-2XM12FS PB | 2018-03-15 | 2018-06-25 | - | -
SILVYN KLICK-RH |  |  |  |  | SILVYN KLICK-RH
65500310 | SILVYN KLICK-RH 9 GY | 2016-01-15 | 2018-08-01 | 65500631 | SILVYN KLICK-RH 13 GY
65500320 | SILVYN KLICK-RH 11 GY | 2016-01-15 | 2018-08-01 | 65500632 | SILVYN KLICK-RH 16 GY
65500300 | SILVYN KLICK-RH 7 GY | 2016-01-15 | 2018-08-01 | 65500630 | SILVYN KLICK-RH 10 GY
EPIC M23 / EPIC LS1 ACCESSORIES |  |  |  |  | EPIC M23 / EPIC LS1 ACCESSORIES
75018110 | EPIC SIGNAL M23/R2.5 A,B,G,F (20) | 2020-03-30 | 2020-09-01 | 75018412 | EPIC LS1/M23 METAL CAP F, G
75018310 | EPIC POWER LS1 A,G,F SCREW CAP M.F. | 2020-03-30 | 2020-09-01 | 75018412 | EPIC LS1/M23 METAL CAP F, G
50101102 | R2.5 TYPE A SCREW CAP | 2020-03-30 | 2020-09-01 | 75018411 | EPIC LS1/M23 METAL CAP A, B
50101103 | R2.5 TYPE A SCREW CAP WITH NYLON STRING | 2020-03-30 | 2020-09-01 | 75018412 | EPIC LS1/M23 METAL CAP F, G
75018010 | EPIC SIGNAL M23/R2.5 A,B M.F. (20) | 2020-03-30 | 2020-09-01 | 75018411 | EPIC LS1/M23 METAL CAP A, B
EPIC M17 CRIMPING TOOL |  |  |  |  | EPIC M17 CRIMPING TOOL
44423136 | M17 CRIMPTOOL/LOCATOR | 2020-07-17 | 2020-09-01 | 11148004/11148304 | EPIC CRIMP TOOL DIGITAL SMALL / M17 Locator